## ANALISIS
CODIGO | DESCRIPCION | CANTIDAD | PRECIO UNITARIO | PRECIO TOTAL | % PORCENTAJE
1.1 | FUNDACIONES | 1 | 0 | 3166186.71 | 0.025916
1.1.1 | TRAZADO Y RELLENOS | 57.62 | 0 | 596087.33 | 0.004879
1.1.2 | EXCAVACIÓN | 57.62 | 0 | 145945.44 | 0.001195
1.1.3 | SELLO DE CONCRETO | 48.12 | 0 | 181062.48 | 0.001482
1.1.4 | LOSA FLOTANTE (ACERO, CONCRETO) | 48.12 | 0 | 2243091.46 | 0.01836
1.2 | MUROS N1 & N2, ENTREPISO & AZOTEA | 1 | 0 | 8373332.45 | 0.068537
1.2.1 | ACERO EN PAREDES MUROS N1 | 129.48 | 0 | 1817287.5 | 0.014875
1.2.2 | PAREDES, MUROS N1 (FORMALETA, CONCRETO, DESENCOFRADO) | 129.48 | 0 | 2985137.46 | 0.024434
1.2.4 | ACERO EN PAREDES MUROS N2 | 132.88 | 0 | 1336660.75 | 0.010941
1.2.5 | PAREDES, MUROS N2 (FORMALETA, CONCRETO, DESENCOFRADO) | 132.88 | 0 | 2234246.74 | 0.018288
1.3 | ESTRUCTURA METÁLICA Y CUBIERTAS | 1 | 0 | 3402939.17 | 0.027854
1.3.1 | ESTRUCTURA TECHO CASA | 44.8 | 0 | 1776007.47 | 0.014537
1.3.2 | ESTRUCTURA TECHO COCHERA | 16 | 0 | 671802.06 | 0.005499
1.3.3 | CUBIERTA TECHO CASA | 44.8 | 0 | 553809.27 | 0.004533
1.3.6 | BARANDA DE GRADAS (N2) | 1 | 0 | 401320.37 | 0.003285
1.4 | HOJALATERIA | 1 | 0 | 874793.63 | 0.00716
1.4.1 | BOTAGUAS Y CANOAS | 1 | 0 | 697117.11 | 0.005706
1.4.2 | BAJANTES | 1 | 0 | 177676.52 | 0.001454
1.5 | OBRAS COMPLEMENTARIAS | 1 | 0 | 3355643.28 | 0.027467
1.5.1 | GRADAS EN CONCRETO | 1 | 0 | 928974.66 | 0.007604
1.5.2 | COLUMNAS (MEDIDOR) | 1 | 0 | 241734.92 | 0.001979
1.5.3 | CHORREA DE COCHERAS Y PILAS | 39.3 | 0 | 1404761.28 | 0.011498
1.5.4 | TAPIAS PREFABRICADAS | 8.5 | 0 | 422753.73 | 0.00346
1.5.5 | ACERAS | 12.24 | 0 | 357418.7 | 0.002926
1.6 | LIVIANO | 1 | 0 | 2176086.87 | 0.017812
1.6.1 | LIVIANO EXTERIORES | 1 | 0 | 758134.4 | 0.006205
1.6.2 | LIVIANO INTERIORES ( PAREDES LIVIANAS Y CIELOS) | 1 | 0 | 1417952.47 | 0.011606
2.1 | REPELLOS & EMPASTE | 474.2825 | 0 | 2508039.56 | 0.020529
2.1.1 | REPELLOS INTERNO Y EXTERNO | 474.2825 | 0 | 1975161.6 | 0.016167
2.1.2 | EMPASTE | 225.0125 | 0 | 532877.96 | 0.004362
2.2 | ENCHAPES | 1 | 0 | 1470256.25 | 0.012034
2.2.1 | ENCHAPES (INTERNO Y EXTERNO) | 121.6 | 0 | 1470256.25 | 0.012034
2.3 | PINTURA / IMPERMEABILIZANTE | 1 | 0 | 2910892.62 | 0.023826
2.3.1 | PINTURA PAREDES Y CIELOS | 538.3825 | 0 | 1521647.54 | 0.012455
2.3.2 | ACABADOS DE AZOTEA | 55.7 | 0 | 1078745.08 | 0.00883
2.3.3 | PONCHEO FINAL | 1 | 0 | 310500 | 0.002541
2.5 | VENTANERIA | 21.005 | 0 | 1151015.18 | 0.009421
2.5.1 | VENTANERIA (INCLUYE PUERTAS DE ALUMINIO) | 1 | 0 | 1151015.18 | 0.009421
2.6 | MUEBLES Y PUERTAS | 1 | 0 | 4551045.18 | 0.037251
2.6.1 | MUEBLES | 1 | 0 | 2374677.86 | 0.019437
2.6.2 | PUERTAS Y RODAPIE | 1 | 0 | 2176367.32 | 0.017814
2.7 | LOSA SANITARIA, GRIFERIA | 1 | 0 | 746941.46 | 0.006114
2.7.1 | LOSA SANITARIA, GRIFERIA | 1 | 0 | 746941.46 | 0.006114
2.8 | ZACATE | 1 | 0 | 345766.58 | 0.00283
2.8.1 | ZACATE | 36.34 | 0 | 345766.58 | 0.00283
3.1 | ELÉCTRICO | 1 | 0 | 4478762.34 | 0.036659
3.1.1 | ACOMETIDA & ELECTRICO LOSA | 1 | 0 | 352382.47 | 0.002884
3.1.10 | ACABADOS FINALES Y BREAKERS | 1 | 0 | 1506522.46 | 0.012331
3.1.2 | ELÉCTRICO MUROS | 1 | 0 | 204555.7 | 0.001674
3.1.3 | ELECTRICO ENTREPISO | 1 | 0 | 105474.43 | 0.000863
3.1.4 | ELECTRICO AZOTEA | 1 | 0 | 64967.91 | 0.000532
3.1.5 | ELÉCTRICO ILUMINACIÓN | 1 | 0 | 408311.25 | 0.003342
3.1.6 | BASE MEDIDOR | 1 | 0 | 140787.24 | 0.001152
3.1.7 | TABLERO ELÉCTRICO | 1 | 0 | 172931.52 | 0.001415
3.1.8 | CABLEADO ELÉCTRICO | 1 | 0 | 842258.97 | 0.006894
3.1.9 | PLAQUERIA | 1 | 0 | 680570.39 | 0.005571
3.2 | MECÁNICO | 1 | 0 | 1230234.82 | 0.01007
3.2.1 | EXCAVACION TUBERIA SANITARIA | 1 | 0 | 338833.9 | 0.002773
3.2.2 | POTABLE DE LOSA | 1 | 0 | 150804.51 | 0.001234
3.2.3 | TUBERÍA MECÁNICA MUROS | 1 | 0 | 41226.48 | 0.000337
3.2.4 | CAJAS Y TUBERIAS MECÁNICAS | 1 | 0 | 373963.28 | 0.003061
3.2.5 | ACABADOS MECÁNICOS | 1 | 0 | 174361.11 | 0.001427
3.2.6 | MEDIDOR | 1 | 0 | 151045.53 | 0.001236
AYUDANTE | AYUDANTE PLUS | 2357 | 0 | 5480025 | 0.044855
BACK HOE | BACK HOE | 7 | 0 | 105000 | 0.000859
BOMBA | BOMBA DE CONCRETO | 40.8764 | 0 | 575220.35 | 0.004708
COMPACTADOR | COMPACTADOR | 1 | 0 | 13000 | 0.000106
GRANITO | GRANITO CON INSTALACION | 4 | 0 | 268000 | 0.002194
M01-0001 | ALAMBRE NEGRO #16 (1.68MM) | 193.1 | 586.85 | 113321.55 | 0.000928
M01-0007 | PLATINA HN 3X1/4 | 1 | 15485.76 | 15485.76 | 0.000127
M01-0008 | PLATINA HN 3/4X1/8 | 1 | 1747.86 | 1747.86 | 1.4e-05
M01-0009 | PLATINA HN 4X1/4 | 1 | 16564.13 | 16564.13 | 0.000136
M01-0013 | PLATINA HN 1/8"X 1 1/2 | 1 | 3800 | 3800 | 3.1e-05
M01-0018 | ANGULAR HN 1"X1/8 | 1 | 4081.07 | 4081.07 | 3.3e-05
M01-0055 | SOLDADURA 3/32 (6013) | 5.101 | 3600.03 | 18363.91 | 0.00015
M01-0066 | TUBO 1X1X1.8MM H.N. | 37 | 5513.5 | 203999.35 | 0.00167
M01-0067 | TUBO 1X2X1.5MM HN | 1 | 14238 | 14238 | 0.000117
M01-0069 | TUBO 2X2X1.8MM H.N | 4 | 12234.51 | 48938.04 | 0.000401
M01-0071 | TUBO 2X6X1.8MM H.N. | 5 | 19095.55 | 95477.77 | 0.000782
M01-0073 | TUBO 3X3X1.8MM H.N. | 2 | 13772.44 | 27544.88 | 0.000225
M01-0098 | TUBO 2X4X1.8MM H.G | 11 | 19517.36 | 214690.96 | 0.001757
M01-0142 | PERLING 3X2X15MM EN 1.5MM H.G | 2 | 6785.54 | 13571.07 | 0.000111
M01-0145 | MALLA ELECTROSOLDADA #2 (5.3 MM) | 22.8172 | 18762.5 | 428107.18 | 0.003504
M01-0146 | VARILLA DEFORME #2 | 74 | 569.8 | 42165.38 | 0.000345
M01-0147 | VARILLA DEFORME #3 | 929 | 1344.7 | 1249226.3 | 0.010225
M01-0148 | VARILLA DEFORME #4 | 83.5 | 2395.6 | 200032.6 | 0.001637
M01-0153 | VARILLA LISA #5 | 6 | 5674.86 | 34049.16 | 0.000279
M02-0026 | MANGUERA ABASTO P/INODORO (7/8 A 1/2) | 3 | 1541.64 | 4624.91 | 3.8e-05
M02-0028 | INODORO ONE PIECE SMART ALONGADO (AMERICAN STANDARD) | 3 | 53006.91 | 159020.73 | 0.001302
M02-0035 | GRIFERIA LAV.CROMA METAL 4" PALANCA CROMO P/LAV MILANO | 1 | 24546.99 | 24546.99 | 0.000201
M02-0036 | GRIFERIA DUCHA BREZZA MONO S/LAVAPIES EZ4015551 SSB | 2 | 33055.89 | 66111.78 | 0.000541
M02-0038 | GRIFERIA ALTA NOVO CROMADA P/VESSEL | 3 | 34939.6 | 104818.8 | 0.000858
M02-0042 | LAVAMANOS SOBREPONER SPAZIO (AMERICAN STANDARD) | 3 | 24808.07 | 74424.2 | 0.000609
M02-0043 | LAVAMANOS PEDESTAL MILANO (AMERICAN STANDARD) | 1 | 27346 | 27346 | 0.000224
M03-0005 | PATA NIVELADORA PLASTICA 12 CM | 94 | 200.54 | 18850.86 | 0.000154
M03-0010 | RODAPIE ALUMI INOX 150-300-ROD2 AL | 13.65 | 2353.57 | 32126.19 | 0.000263
M03-0014 | SOPORTE LATERAL NIQUEL 3H+3TR | 44 | 228.89 | 10071.28 | 8.2e-05
M03-0015 | SOPORTE P/ESTANTE TRANS 5MM SP-1-PL-HU | 16 | 21.35 | 341.53 | 3e-06
M03-0016 | TAPA TORNILLO (100) | 12 | 3503 | 42036 | 0.000344
M03-0017 | TAPETA 22X0.45MM | 94 | 91.05 | 8558.53 | 7e-05
M03-0019 | TUBO OVAL P/CLOSET 3 MT | 11 | 3598.52 | 39583.71 | 0.000324
M03-0022 | BISAGRA RECTA SLOW MOTION CLIP ON | 44 | 487.38 | 21444.73 | 0.000176
M03-0023 | FREGADERO 1 TANQUE 58X45X20 | 1 | 40092.61 | 40092.61 | 0.000328
M03-0025 | GRIFERIA FREGADERO SIERPE (AMERICAN STANDARD) | 1 | 30830.75 | 30830.75 | 0.000252
M03-0030 | RIEL SUPERI ACL-RSU09 3MTRS | 9 | 10776.62 | 96989.56 | 0.000794
M03-0031 | RIEL TELESC SLOW MOTION LA 350M RS-C45GA-350 (14") | 22 | 2770.67 | 60954.73 | 0.000499
M03-0033 | RIEL TELESCOPICO SLOW MOTION LA 450M RS-A45DT (18") | 6 | 3311.27 | 19867.64 | 0.000163
M03-0036 | TIRADERA CILINDRICA CC:12.8CM | 48 | 862.77 | 41412.78 | 0.000339
M04-0003 | LAMINA ESTEREOFON 2" 1.22X2.44 | 6 | 5509.72 | 33058.33 | 0.000271
M04-0010 | TABLATEK TABLILLA JS 11MM 1229X2438MM A11 D76 | 1 | 25867.96 | 25867.96 | 0.000212
M04-0014 | CINTA JUNTAS PAPEL 2 X 250 | 1 | 1182.06 | 1182.06 | 1e-05
M04-0015 | CINTA MALLA ADHESIVA P/GYP (45M) | 6 | 1477.76 | 8866.55 | 7.3e-05
M04-0016 | GYPSUM DENSGLASS 12MM | 34 | 17952 | 610368.17 | 0.004996
M04-0017 | GYPSUM MR VERDE 12MM | 2 | 8383.68 | 16767.37 | 0.000137
M04-0018 | GYPSUM REGULAR 12MM | 34 | 6384 | 217056.1 | 0.001777
M04-0033 | ANGULAR CHANNEL 1X3" 0.36MM 3.05M | 21 | 531.1 | 11153.1 | 9.1e-05
M04-0034 | CANAL U 1 1/2X16X4.88 CAL #20 | 11 | 1966.2 | 21628.2 | 0.000177
M04-0035 | FURRING CALIBRE 0.36X 3.66 CM | 41 | 1231.7 | 50499.7 | 0.000413
M04-0038 | STUD 3X10 CAL#25 | 52 | 853.47 | 44380.25 | 0.000363
M04-0039 | STUD 4X10 CAL#25 | 31 | 1069.7 | 33160.8 | 0.000271
M04-0043 | TRACK 3X10 CAL#25 | 16 | 711.54 | 11384.61 | 9.3e-05
M04-0044 | TRACK 4X10 CAL#25 | 13 | 940.18 | 12222.37 | 0.0001
M04-0045 | CORNIZA PARA TABLILLA PVC BLANCA | 2 | 2227.55 | 4455.09 | 3.6e-05
M04-0047 | ESQUINERO PLASTICO 1 1/4X10 | 48 | 942.42 | 45236.16 | 0.00037
M04-0051 | MOLDURA J PLASTICA 1/2 X 10 | 33 | 862 | 30014.84 | 0.000246
M04-0055 | TABLILLA PVC 0,20 X 5,95 M CAFE CLARO | 11 | 6930.24 | 76232.69 | 0.000624
M05-0007 | CONECTOR DERIVADOR 12-10 AWG IDC 562 562 AMARILLO | 100 | 116.7 | 11669.51 | 9.6e-05
M05-0008 | CONECTOR RESORTE ROJO | 25 | 108.01 | 2700.13 | 2.2e-05
M05-0009 | CONECTOR COAXIAL TIPO F BLANCO COOPER | 6 | 954.36 | 5726.18 | 4.7e-05
M05-0011 | CONECTOR RESORTE AMARILLO | 100 | 89.7 | 8969.94 | 7.3e-05
M05-0012 | CONECTOR HEMBRA RJ45 CAT5 BLANCO | 8 | 966.67 | 7733.36 | 6.3e-05
M05-0013 | GABINETE 15" PLASTICO UL | 1 | 48510.9 | 48510.9 | 0.000397
M05-0014 | GAZA P/VARILLA COPPERWELD USA UL | 1 | 933.18 | 933.18 | 8e-06
M05-0015 | TAPA CIEGA PARA CAJA OCTAGONAL | 9 | 156.02 | 1404.17 | 1.1e-05
M05-0016 | TAPA CIEGA BLANCA 2X4 | 2 | 456.99 | 913.99 | 7e-06
M05-0017 | TAPE ELECTRICO BLANCO EATON | 2 | 807.48 | 1614.95 | 1.3e-05
M05-0018 | TAPE ELECTRICO VERDE EATON | 1 | 797.26 | 797.26 | 7e-06
M05-0019 | TAPE NEGRO SUPER 33+3M 19MM | 3 | 2530.8 | 7592.41 | 6.2e-05
M05-0021 | VARILLA COOPERWELL 5/8 3M | 1 | 10590.36 | 10590.36 | 8.7e-05
M05-0024 | CONECTOR MACHO RJ45 | 10 | 228.28 | 2282.83 | 1.9e-05
M05-0026 | ENCHUFE PARA EXTENSION MACHO | 1 | 800.2 | 800.2 | 7e-06
M05-0027 | ENCHUFE PARA EXTENSION HEMBRA | 1 | 1000.24 | 1000.24 | 8e-06
M05-0079 | SUPRESOR DE PICOS | 1 | 60643.96 | 60643.96 | 0.000496
M05-0160 | CAJA RECTANGULAR INTEMPERIE B5V 3HUECOS 1/2" (UL) | 2 | 1408.92 | 2817.84 | 2.3e-05
M05-0230 | ADAPT SECILLO 1 MODULO 5521-5EW DECORADOR BLANCO | 3 | 964.5 | 2893.5 | 2.4e-05
M05-0231 | ADAPTA DOBLE 2 MODULOS 5522-5EW DECORADOR BLANCO | 5 | 2395.6 | 11978 | 9.8e-05
M05-0232 | APAGADOR DOBLE 15A 120 DECO | 2 | 2707.48 | 5414.96 | 4.4e-05
M05-0233 | APAGADOR DOBLE TRIWAY | 2 | 6409.62 | 12819.24 | 0.000105
M05-0234 | APAGADOR SENCILLO 15A 120 DECO | 10 | 997.68 | 9976.77 | 8.2e-05
M05-0235 | APAGADOR SENCILLO TRIWAY | 2 | 1509.68 | 3019.36 | 2.5e-05
M05-0236 | APAGADOR TRIPLE 15A 120 DECO | 1 | 2933.48 | 2933.48 | 2.4e-05
M05-0238 | PLACA INTEMP. P/TOMA 3726-SC SIERRA | 6 | 3053.99 | 18323.97 | 0.00015
M05-0239 | PLACA ACERO INOXIDABLE P/TOMA 50A 2 GANG CUADRADA | 3 | 890.24 | 2670.71 | 2.2e-05
M05-0240 | PLACA DECORATOR BLANCA 1 GANG ROYER | 53 | 524.9 | 27819.5 | 0.000228
M05-0242 | TOMA EMPOTRAR 50A 250V NEMA 10-50 COOPER | 4 | 1944.24 | 7776.98 | 6.4e-05
M05-0258 | CABLE #10 | 150 | 463.3 | 69495 | 0.000569
M05-0259 | CABLE #12 | 1490 | 265.55 | 395669.5 | 0.003239
M05-0261 | CABLE #8 | 113 | 751.45 | 84913.85 | 0.000695
M05-0262 | CABLE ALUMINIO 1/0 SERIE 8000 | 60 | 827.63 | 49658.08 | 0.000406
M05-0263 | CABLE DE ALUMINIO #6 SERIE 8000 | 20 | 282.43 | 5648.64 | 4.6e-05
M05-0264 | CABLE TGP 3X12 | 25 | 1344.19 | 33604.79 | 0.000275
M05-0269 | CABLE UTP CAT 6 AZUL | 70 | 349.46 | 24462.47 | 0.0002
M05-0305 | BASE MEDIDOR MS1254JCBM+A125+QO2100 | 1 | 64014.5 | 64014.5 | 0.000524
M05-0307 | BREAKER 2P/100AMP QO2100 BASE MEDIDOR | 1 | 57695.54 | 57695.54 | 0.000472
M05-0322 | BREAKER PRINCIPAL QOM2150VH 2P 150A 240V | 1 | 56645.77 | 56645.77 | 0.000464
M05-0331 | CENTRO CARGA 32 ESPACIOS SQUARE D QO DE EMPOTRAR | 1 | 82500.89 | 82500.89 | 0.000675
M05-0361 | CURVA CONDUIT 1/2 UL | 138 | 327.13 | 45144.63 | 0.00037
M05-0362 | CURVA CONDUIT 1-1/2 UL | 2 | 1415.04 | 2830.08 | 2.3e-05
M05-0363 | CONECTOR CONDUIT 1 1/2 UL | 2 | 367.81 | 735.63 | 6e-06
M05-0364 | CONECTOR CONDUIT 1" UL | 3 | 331.09 | 993.27 | 8e-06
M05-0366 | CURVA CONDUIT 1 UL | 4 | 487.31 | 1949.25 | 1.6e-05
M05-0367 | CURVA CONDUIT 3/4 UL | 41 | 401.15 | 16447.15 | 0.000135
M05-0368 | TUBO CONDUIT 1-1/2 UL | 6 | 3515.99 | 21095.97 | 0.000173
M05-0369 | TUBO CONDUIT 1 UL | 9 | 2365.94 | 21293.44 | 0.000174
M05-0370 | TUBO CONDUIT 1/2 UL | 125 | 736.48 | 92059.69 | 0.000754
M05-0371 | TUBO CONDUIT 3/4 UL | 53 | 1096.38 | 58108.27 | 0.000476
M05-0372 | UNION CONDUIT 1-1/2 UL | 5 | 311.31 | 1556.58 | 1.3e-05
M05-0373 | UNION CONDUIT 1 UL | 6 | 170.06 | 1020.39 | 8e-06
M05-0374 | UNION CONDUIT 1/2 UL | 84 | 75.14 | 6312.18 | 5.2e-05
M05-0375 | UNION CONDUIT 3/4 UL | 53 | 106.78 | 5659.6 | 4.6e-05
M05-0385 | CAJA CUADRADA EMT 4X4 DOBLE FONDO CON HUECO DE 3/4-1/2 | 10 | 355.95 | 3559.5 | 2.9e-05
M05-0386 | ARO REPELLO EMT 4X4 1GANG | 4 | 159.08 | 636.33 | 5e-06
M05-0387 | ARO REPELLO EMT 4X4 2GANG | 4 | 165.17 | 660.69 | 5e-06
M05-0388 | CAJA CUADRADA EMT 4X4 DOBLE FONDO CON HUECO DE 1 | 1 | 1265.6 | 1265.6 | 1e-05
M05-0389 | CAJA OCTAGONAL 1/2-3/4 EMT PESADA (8 SALIDAS ) | 19 | 389 | 7391.05 | 6e-05
M05-0390 | CAJA RECTANGULAR EMT CON HUECO DE 1/2 Y 3/4 UL | 56 | 765 | 42839.93 | 0.000351
M05-0392 | CONDULETA BOTAGUA 1-1/4 | 1 | 1006.83 | 1006.83 | 8e-06
M05-0393 | CONDULETA BOTAGUA 1 | 1 | 824.9 | 824.9 | 7e-06
M05-0396 | CONECTOR TORNILLO EMT 1 | 1 | 172.46 | 172.46 | 1e-06
M05-0399 | CONECTOR TSJ 1/2-3/8 EMT | 10 | 91.53 | 915.3 | 7e-06
M05-0402 | TUBO EMT 1 (3M) | 1 | 5878.23 | 5878.23 | 4.8e-05
M05-0405 | TUBO EMT DE ½ | 10 | 2172.38 | 21723.8 | 0.000178
M05-0407 | GAZA EMT 1 OREJAS 3/4" | 25 | 18.31 | 457.65 | 4e-06
M05-0410 | TAPA CIEGA CUADRADA 4X4 EMT | 3 | 154.48 | 463.45 | 4e-06
M05-0411 | CONECTOR TORNILLO EMT 11/4 | 2 | 560.77 | 1121.55 | 9e-06
M05-0412 | TUBO EMT 1-1/4 | 1 | 8271.09 | 8271.09 | 6.8e-05
M05-0436 | LAMPARA TORTUGA 50013AEPI-BK | 5 | 3223.69 | 16118.43 | 0.000132
M05-0446 | LÁMPARA LED REDONDA DE 12W DE PARCHE LUZ BLANCA | 18 | 2262.29 | 40721.22 | 0.000333
M05-0463 | BARRA A TIERRA PK27GTA 27 TERMINALES | 1 | 5568.64 | 5568.64 | 4.6e-05
M05-0465 | CONECTOR DE BARRIL BIMETAL (NO COBRE) PARA 1/0 CU-AL | 1 | 2726 | 2726 | 2.2e-05
M05-0471 | BREAKER SD QO 2X30AMP GFCI | 14 | 67051.94 | 938727.16 | 0.007684
M05-0472 | BREAKER SD QO 2X40AMP GFCI | 3 | 63529.37 | 190588.11 | 0.00156
M05-0474 | CUBIERTA PARA CENTRO DE CARGA QO MONTAJE PARA EMPOTRAR 30 CIRCUITOS | 1 | 33379.4 | 33379.4 | 0.000273
M05-0476 | CONECTOR CONDUIT 1/2 UL | 158 | 94.07 | 14863.45 | 0.000122
M05-0477 | CONECTOR CONDUIT 3/4 UL | 40 | 119.5 | 4779.9 | 3.9e-05
M05-0482 | PLACA INTEMPERIE P/TOMA 30-50A GRIS WP2 VERTICAL 1GANG EATON | 36 | 9930.86 | 357510.89 | 0.002926
M06-0003 | DURETAN BLANCO | 2 | 4746.81 | 9493.63 | 7.8e-05
M06-0008 | MAXISTIK 590 (EPOXICO) | 1 | 12450 | 12450 | 0.000102
M06-0013 | PEGAMENTO PVC AZUL WETBONDING | 8 | 5835 | 46680.03 | 0.000382
M06-0016 | PEGAMENTO P/MUEBLES 20KG | 1 | 7368.17 | 7368.17 | 6e-05
M06-0023 | SIKAFLEX 1A PLUS | 5 | 4307.31 | 21536.55 | 0.000176
M06-0025 | SILICON PINTABLE | 2 | 2839.5 | 5679 | 4.6e-05
M06-0026 | SILICON TRANSPARENTE | 3 | 4535 | 13605 | 0.000111
M06-0036 | CLAVO NEGRO 1" (100) | 5 | 475.7 | 2378.48 | 1.9e-05
M06-0040 | CLAVO ACERO 2 X 3.8MM CAJA (250) | 2 | 6370.37 | 12740.75 | 0.000104
M06-0043 | CLAVO DE IMPACTO 1" (100) | 194.2 | 1875 | 410973.75 | 0.003364
M06-0061 | TORNILLO 8X1 1/4 P/BROCA | 100 | 14.5 | 1450 | 1.2e-05
M06-0084 | TORNILLO MADERA 10X2 1/2 | 30 | 83.33 | 2500 | 2e-05
M06-0089 | TORNILLO P/MADERA 1 1/4X0.6MM NEGRO ROSCA ORDINARIA | 100 | 7.09 | 708.51 | 6e-06
M06-0090 | TORNILLO P/MADERA 2 1/2X0.8MM AMARILLO ROSCA ORDINARIA | 425 | 26.72 | 11357.91 | 9.3e-05
M06-0091 | TORNILLO P/MADERA 2X0.6MM NEGRO ROSCA ORDINARIA | 1575 | 10.9 | 17174.59 | 0.000141
M06-0093 | TORNILLO P/MADERA 3/4X0.6MM NEGRO ROSCA ORDINARIA | 300 | 5.45 | 1633.98 | 1.3e-05
M06-0105 | TORNILLO TORLAK 1" PTA BROCA | 2900 | 5.88 | 17040.4 | 0.000139
M06-0112 | TORNILLO GYPSUM 7/16 PUNTA FINA CON ARANDELA | 1746 | 3.92 | 6846.24 | 5.6e-05
M06-0116 | TORNILLO P/GYP 1-1/4 P FINA | 2710 | 4.17 | 11299.89 | 9.2e-05
M06-0123 | ACETONA | 1 | 2809.78 | 2809.78 | 2.3e-05
M06-0163 | BOLSA CAL | 2 | 1627.2 | 3254.4 | 2.7e-05
M06-0172 | CHISPA P/CORTAR CERAMICA | 1 | 7137.24 | 7137.24 | 5.8e-05
M06-0175 | CINTA EMPAQUE 2 | 8 | 2910 | 23280 | 0.000191
M06-0179 | CRAYON LYRA AMARILLO | 16 | 340.02 | 5440.27 | 4.5e-05
M06-0180 | CUERDA ALBAÑIL BLANCA | 7 | 812.91 | 5690.37 | 4.7e-05
M06-0192 | ESPANDER PLASTICO #8 | 50 | 5.55 | 277.41 | 2e-06
M06-0193 | ESPUMA EXPANSIVA 750ML | 9 | 6420 | 57780.04 | 0.000473
M06-0195 | FUNDAS DE 10CM | 1200 | 29.55 | 35463.87 | 0.00029
M06-0197 | GAS BUTANO PARA SOPLETE | 7 | 1606.67 | 11246.68 | 9.2e-05
M06-0206 | GEOCELDAS P/ZACATE 56X56 | 24.1071 | 2418.2 | 58295.89 | 0.000477
M06-0210 | HOJA DE SEGUETA | 4 | 585.66 | 2342.63 | 1.9e-05
M06-0211 | JUEGO DE ACCESORIOS 1/2 BRONCE BTP | 1 | 12268.57 | 12268.57 | 0.0001
M06-0213 | LAPIZ ROJO/VERDE/NARANJA | 2 | 351.98 | 703.97 | 6e-06
M06-0226 | MASKING BLANCO 2" | 4 | 2885 | 11540.01 | 9.4e-05
M06-0227 | MASKING AZUL 2" | 12 | 4360 | 52320.04 | 0.000428
M06-0228 | MASKING AZUL 3/4" | 3 | 1570 | 4710 | 3.9e-05
M06-0231 | MECHA BLANCA | 9 | 4338 | 39042.02 | 0.00032
M06-0240 | PERNO ANCLAJE 3/8X3-1/2 | 60 | 156.81 | 9408.61 | 7.7e-05
M06-0242 | ROLLO PLASTICO NEGRO 3,6MX100M | 0.0865 | 65407.06 | 5655.09 | 4.6e-05
M06-0244 | PLASTICO PARA PALETIZAR 80-120 CM | 2 | 2510.4 | 5020.79 | 4.1e-05
M06-0261 | SEPARADOR TIPO CONO 2.5CM (1") SP125 | 109 | 56.5 | 6158.5 | 5e-05
M06-0264 | SEPARADORES TIPO CONO 12CM SP450 | 109 | 203.4 | 22170.6 | 0.000181
M06-0271 | TAPE SCOTCH 35 ROJO | 1 | 3490.41 | 3490.41 | 2.9e-05
M06-0278 | TIRO FULMINANTE P/PISTOLA 25MM (100) | 6.1 | 2905.24 | 18556.64 | 0.000152
M06-0297 | ESPUMA P/LIMPIAR | 2 | 429.91 | 859.82 | 7e-06
M06-0306 | TORNILLO GYPSUM 7/16 PUNTA BROCA CON ARANDELA | 1000 | 4.37 | 4373.1 | 3.6e-05
M06-0496 | TORNILLO GYPSUM 1 1/4" | 200 | 5.5 | 1100 | 9e-06
M06-0497 | TORNILLO MADERA 2" | 30 | 36.5 | 1095 | 9e-06
M06-0526 | STONE GRIP EPOXICO | 2 | 12244.5 | 24489.01 | 0.0002
M07-0204 | PUNTA PHILLIPS PH#2 | 5 | 525.45 | 2627.25 | 2.2e-05
M08-0037 | DISCO CORTE METAL FINO 9" | 32 | 3037.63 | 97204.23 | 0.000796
M08-0042 | DISCO DIAMANTADO 4-1/2" | 1 | 4802.44 | 4802.44 | 3.9e-05
M08-0043 | DISCO ESMERILAR 4-1/2 | 17 | 1519.85 | 25837.45 | 0.000211
M08-0044 | DISCO FLAP G60 4-1/2" | 17 | 1672.6 | 28434.26 | 0.000233
M08-0047 | DISCO SIERRA CIRCULAR 7-1/4 | 1 | 4704 | 4704 | 3.9e-05
M08-0051 | DISCO CORTE FINO METAL 4-1/2 | 25 | 3661.2 | 91530 | 0.000749
M08-0062 | LIJA DE AGUA #120 | 52 | 370 | 19239.79 | 0.000157
M08-0064 | LIJA DE AGUA #180 | 9 | 325 | 2924.99 | 2.4e-05
M09-0027 | MELAMINA 18X1830X2500 | 29 | 42038.26 | 1219109.54 | 0.009979
M09-0042 | REGLA SEMIDURO 1X3X4 SIN CEPILLAR | 20 | 1524.99 | 30499.83 | 0.00025
M09-0077 | RODAPIE (GENERICO) | 76 | 4055.57 | 308223.32 | 0.002523
M10-0006 | MAXICRIL ADHESIVO | 1 | 15030.01 | 15030.01 | 0.000123
M10-0009 | ADITIVO ERGO 4000 PG50 | 8 | 748.62 | 5989 | 4.9e-05
M10-0010 | ARENA LAVADA | 0.73 | 12044.5 | 8792.49 | 7.2e-05
M10-0012 | SACO ARENA SILICA | 2 | 4443.61 | 8887.22 | 7.3e-05
M10-0015 | PIEDRA CUARTILLA | 1.24 | 17012.15 | 21095.07 | 0.000173
M10-0021 | PIEDRA P/LAVADO GRUESA GRIS CON VERDE | 10 | 4520 | 45200 | 0.00037
M10-0023 | LASTRE FINO | 34.5 | 14166.66 | 488749.88 | 0.004001
M10-0030 | PIEDRA QUINTILLA BLANCA | 0.468 | 17012.15 | 7961.69 | 6.5e-05
M10-0032 | FRAGUA INTACO GRAFITO #12 CON ARENA | 18 | 1720.88 | 30975.79 | 0.000254
M10-0044 | MORTERO REPEMAX MURO SECO BASE COAT 25KG | 144 | 6672.65 | 960861.6 | 0.007865
M10-0045 | MAXIEMPASTE EXTRA LISO 20KG | 21 | 10615.01 | 222915.11 | 0.001825
M10-0047 | CEMENTO INDUSTRIAL | 127 | 121.4 | 15417.28 | 0.000126
M10-0063 | CONCRETO FC 210 KG/CM2 AUTOCOMPACTABLE | 37.9257 | 82601.17 | 3132709.24 | 0.025642
M10-0065 | CONCRETO FC 210 KG/CM2 NORMAL | 19.1935 | 78867.08 | 1513733.81 | 0.01239
M10-0070 | SIFON P/CONCRETO 4" | 3 | 4011.5 | 12034.5 | 9.9e-05
M10-0087 | BONDEX PLUS CERAMICA Y PORCELANATO 40KG INTACO | 20 | 7280.74 | 145614.74 | 0.001192
M10-0090 | REPEMAX CAPA GRUESA 80XA-W2 (40KG) | 6 | 5527.5 | 33164.98 | 0.000271
M10-0091 | CONCRETO FC 120 CM2 (Concreto Pobre, Sello) | 2.406 | 54479.5 | 131077.69 | 0.001073
M10-0094 | BALDOSA LISA 1,5M LARGO (140x50x4) | 30 | 6988.62 | 209658.6 | 0.001716
M10-0095 | COLUMNA EN T PREFA 3,30x12x12 | 1 | 6115.08 | 6115.08 | 5e-05
M10-0097 | COLUMNA PREFA 3,30x12x12 | 7 | 6877.89 | 48145.23 | 0.000394
M11-0001 | BROCHA CORRIENTE 2" | 5 | 1425.01 | 7125.05 | 5.8e-05
M11-0002 | BROCHA CORRIENTE 3" | 14 | 2060 | 28840.02 | 0.000236
M11-0004 | FELPA 3/4 | 6 | 1740 | 10439.98 | 8.5e-05
M11-0009 | RODILLO PARA FELPA | 6 | 2410.29 | 14461.74 | 0.000118
M11-0010 | ROLLO PLASTICO C/CINTA 80°C-120 CM. X 20 M | 1 | 4032.97 | 4032.97 | 3.3e-05
M11-0019 | THINNER INDUSTRIAL | 9 | 6465 | 58185 | 0.000476
M11-0038 | IMPERMEABILIZANTE BASE 201 | 2 | 201684.66 | 403369.32 | 0.003302
M11-0039 | IMPERMEABILIZANTE TOP 202 | 2 | 268854.12 | 537708.24 | 0.004401
M11-0063 | MERULA C/CATALIZADOR | 2 | 7156.09 | 14312.17 | 0.000117
M11-0066 | ANTICORROSIVO MINIO GALON | 3.5 | 17605 | 61617.52 | 0.000504
M11-0071 | PINTURA EN SPRAY ANARANJADO FLURECENTE | 5 | 5495 | 27475 | 0.000225
M11-0073 | PINTURA SUPER DRY GALON | 1.25 | 24556 | 30695 | 0.000251
M11-0076 | PINTURA INTERIOR FIBROCENTRO | 5 | 44999.99 | 224999.97 | 0.001842
M11-0077 | PINTURA DRY COAT MATE DEEP GRIS OSCURO | 1 | 26215.95 | 26215.95 | 0.000215
M11-0111 | MAXICLEAR BRILLANTE | 1 | 29260.01 | 29260.01 | 0.000239
M11-0115 | PINTURA SEAL COAT CUBETA | 4 | 73043.2 | 292172.8 | 0.002391
M11-0121 | PINTURA SUPER COAT CUBETA | 1 | 79640 | 79640 | 0.000652
M11-0141 | PINTURA EN SPRAY VERDE FLUORESCENTE | 2 | 4945.56 | 9891.12 | 8.1e-05
M12-0001 | BOLSA SEPARADOR P/CERAMICA 2MM | 7 | 502.35 | 3516.47 | 2.9e-05
M12-0009 | CERAMICA 55X55 // PISO CERÁMICO HARÁ BEIGE 55X55 | 94 | 4303.04 | 404485.76 | 0.003311
M12-0011 | CERAMICA 20X60 // CERAMICA EMOTION T.MADERA HARDY HAYA 20X60 | 25 | 8450.42 | 211260.56 | 0.001729
M13-0001 | CAJA DE 1/2" DE PROTECCION AGUA HF FUNIDADELIMA | 1 | 16837 | 16837 | 0.000138
M13-0003 | HIDROMETRO DE 1/2Q (12MM) ENCAPSULADO ROSCADO ARAD | 1 | 17515 | 17515 | 0.000143
M13-0004 | MANGUERA ABASTO (1/2 A 1/2) | 6 | 2366.91 | 14201.46 | 0.000116
M13-0007 | TEFLON CINTA 1/2 (10M) | 3 | 192 | 575.99 | 5e-06
M13-0021 | TEFLON CINTA 3/4 (10M) | 4 | 333.94 | 1335.75 | 1.1e-05
M13-0041 | FLANGER DE 2 PULGADAS A 1 1/2 PULGADAS PARA SALIDA DEL TANQUE | 3 | 5099.69 | 15299.07 | 0.000125
M13-0045 | EXTENSION METALICA PARA SIFON 1 -1/4X8 | 3 | 1095.16 | 3285.49 | 2.7e-05
M13-0046 | SIFON PARED 1-1/4" METALICO COFLEX | 3 | 5141.5 | 15424.5 | 0.000126
M13-0053 | LLAVE DE CONTROL ESCUADRA 1/2 A 1/2 | 6 | 3840 | 23040 | 0.000189
M13-0055 | LLAVE CONTROL ESCUADRA 1/2 X 3/8 | 3 | 3333.5 | 10000.5 | 8.2e-05
M13-0059 | PILA Y MUEBLE FIBRA DE VIDRIO TANQUE DERECHO/50X70CM | 1 | 89999.99 | 89999.99 | 0.000737
M13-0060 | TRAMPA PARA GRASA 4" | 1 | 7085.1 | 7085.1 | 5.8e-05
M13-0061 | CAJA REGISTRO 30X30 PARA VARILLA COOPERWELL | 1 | 3968.11 | 3968.11 | 3.2e-05
M13-0062 | CAJA PARA LAVADORA | 1 | 21500.49 | 21500.49 | 0.000176
M13-0072 | BRIDA FLEXIBLE 3" PVC | 3 | 4121.11 | 12363.33 | 0.000101
M13-0088 | TUBO RED 11/4X1.8 HN | 7 | 13537.4 | 94761.8 | 0.000776
M13-0090 | ADAPTADOR MACHO CPVC 1/2" | 1 | 243.8 | 243.8 | 2e-06
M13-0091 | ADAPTADOR MACHO PVC 1/2" | 1 | 70.62 | 70.62 | 1e-06
M13-0094 | CODO 90 CPVC 1/2" | 15 | 228.54 | 3428.14 | 2.8e-05
M13-0096 | CODO 90 PVC PARED DELGADA 4" | 6 | 2529.5 | 15177.03 | 0.000124
M13-0101 | TAPON LISO PVC 1/2" | 13 | 265.55 | 3452.15 | 2.8e-05
M13-0118 | CODO 45 PVC PARED DELGADA 4" (SANITARIO) | 8 | 2123.55 | 16988.42 | 0.000139
M13-0119 | CODO 45 PVC PARED DELGADA 2" (SANITARIO) | 2 | 472.34 | 944.68 | 8e-06
M13-0120 | CODO 90 PVC LISO 1/2" | 18 | 84.75 | 1525.5 | 1.2e-05
M13-0132 | REDUCCION LISA P.D. 3" A 4" (SANITARIO) | 2 | 1820.43 | 3640.86 | 3e-05
M13-0138 | REDUCCION 1-1/2" A 1-1/4" (SANITARIO) | 3 | 476.58 | 1429.73 | 1.2e-05
M13-0157 | TEE CPVC 1/2" | 5 | 302.56 | 1512.79 | 1.2e-05
M13-0159 | TEE PVC LISA 1/2" | 12 | 86.16 | 1033.95 | 8e-06
M13-0160 | TEE PVC PARED DELGADA 1 1/2" (SANITARIO) | 3 | 1457.42 | 4372.25 | 3.6e-05
M13-0166 | TUBO CPVC 1/2 | 7 | 5565.25 | 38956.75 | 0.000319
M13-0170 | TUBO PVC 1/2 P/GRUESA | 9 | 2711.43 | 24402.92 | 0.0002
M13-0173 | TUBO SDR41 JC PVC 2" | 4 | 6461.62 | 25846.49 | 0.000212
M13-0177 | TUBO SDR41 JC PVC 3" | 2 | 55020.83 | 110041.66 | 0.000901
M13-0179 | TUBO SDR41 JC PVC 4" | 13 | 20993.42 | 272914.49 | 0.002234
M13-0191 | YEE PARED DELGADA 2" (SANITARIO) | 3 | 1707.99 | 5123.98 | 4.2e-05
M13-0193 | YEE PARED DELGADA 4" (SANITARIO) | 5 | 4249.65 | 21248.24 | 0.000174
M13-0211 | CODO 90 PVC POTABLE CEDULA DE PRESIÓN DE 2" | 9 | 5353.94 | 48185.46 | 0.000394
M13-0245 | LLAVE DE CHORRO PREMIUM 1/2 | 2 | 2821.38 | 5642.77 | 4.6e-05
M13-0255 | LLAVE DE PASO PVC 1/2 | 7 | 1771.16 | 12398.13 | 0.000101
M14-0012 | CERRADURA INTERNA MANIJA YALE | 10 | 6821.81 | 68218.1 | 0.000558
M14-0015 | DEDALES PARA PUERTA CORREDIZA | 18 | 940.27 | 16924.91 | 0.000139
M14-0018 | SET CORREDIZO DOBLE DUCASSE P/CLOSET | 18 | 4320 | 77760.02 | 0.000636
M14-0020 | PUERTA + MARCO + MOLDURA BUQUE 100CM (AD) | 1 | 147000 | 147000 | 0.001203
M14-0021 | PUERTA + MARCO + MOLDURA BUQUE 80CM (AD) | 4 | 147000 | 588000.02 | 0.004813
M14-0022 | PUERTA + MARCO + MOLDURA BUQUE 90CM (AD) | 5 | 147000 | 735000.02 | 0.006016
M15-0012 | CLIP ESMALTADO CALIBRE 24 | 150 | 200 | 29999.8 | 0.000246
M15-0020 | BOBINA GALVALUME 0.53MM X 48" BLANCO | 131.4618 | 868.97 | 114236.32 | 0.000935
M15-0056 | HOJALATERIA 30cm | 12 | 1120.96 | 13451.52 | 0.00011
M15-0057 | HOJALATERIA 60cm | 57 | 2045.3 | 116582.1 | 0.000954
M16-0001 | ROLLO SARAN VERDE 80% 2M DE ALTO | 7 | 1735.93 | 12151.52 | 9.9e-05
M19-0005 | ZACATE SAN AGUSTIN | 39 | 1327.75 | 51782.25 | 0.000424
OP CALIFICADO | OPERARIO CALIFICADO PLUS | 585 | 0 | 1755000 | 0.014365
OPERARIO | OPERARIO PLUS | 2357 | 0 | 6717450 | 0.054984
SUB ACOMETIDA | M.O. ACOMETIDA ELÉCTRICA | 1 | 0 | 211250 | 0.001729
SUB BASE MEDIDOR | M.O. INSTALACIÓN BASE MEDIDOR | 1 | 0 | 25000 | 0.000205
SUB CABLEADO | M.O. CABLEADO ELÉCTRICO | 1 | 0 | 235000 | 0.001924
SUB CALENTADOR | M.O. CALENTADOR | 1 | 0 | 207468 | 0.001698
SUB ELECTRICO MUROS | M.O. TUBERIA ELECTRICA MUROS | 3 | 0 | 71250 | 0.000583
SUB ENTREGA FINAL | M.O. TRABAJOS ELÉCTRICOS PARA ENTREGA FINAL | 1 | 0 | 156250 | 0.001279
SUB ILUMINACION | M.O. SALIDAS DE ILUMINACION | 1 | 0 | 95000 | 0.000778
SUB PLAQUERIA | M.O. COLOCACIÓN DE PLAQUERÍA | 1 | 0 | 123750 | 0.001013
SUB TABLEROS | M.O. ARMADO TABLEROS | 1 | 0 | 32500 | 0.000266
VAGONETA | VAGONETA | 2 | 0 | 48000 | 0.000393
VENTANERIA NEOTRIPOLI | SUBCONTRATO VENTANERIA (MATERIAL Y MANO DE OBRA) | 1 | 0 | 1151015.18 | 0.009421
| TOTAL ANALISIS |  |  | 122172020.27

## DESGLOSE
N° | DESCRIPCION | CANTIDAD | UNIDAD | TOTAL MATERIAL | TOTAL MANO DE OBRA | TOTAL SUB/EQUIPOS | TOTAL DIRECTO COLONES | TOTAL DÓLARES | COSTO/M2
1 | FUNDACIONES | 316.74 | m2 | 4584815.15 | 2947563.1 | 377220.13 | 7909598.38 | 15662.57 | 24971.9
1.1 | OBRAS PRELIMINARES Y RELLENOS | 316.74 | m2 | 691736.36 | 420157.02 | 377220.13 | 1489113.51 | 2948.74 | 4701.37
1.2 | EXCAVACIÓN Y TUBERÍAS MECÁNICAS | 316.74 | m2 | 34931.44 | 329661.66 | 0 | 364593.1 | 721.97 | 1151.08
1.3 | SELLO DE CONCRETO | 316.74 | m2 | 394145.01 | 58175.59 | 0 | 452320.6 | 895.68 | 1428.05
1.4 | LOSA FLOTANTE (ACERO, ELECTROMECANICOS, CONCRETO) | 316.74 | m2 | 3464002.35 | 2139568.83 | 0 | 5603571.18 | 11096.18 | 17691.39
2 | SUPERESTRUCTURA PRIMER NIVEL | 183.52 | m2 | 1760350.18 | 2779500.3 | 0 | 4539850.48 | 8989.8 | 24737.63
2.1 | ACERO EN PAREDES MUROS N1 (ELECTROMECANICO) | 183.52 | m2 | 1760350.18 | 2779500.3 | 0 | 4539850.48 | 8989.8 | 24737.63
3 | SUPERESTRUCTURA SEGUNDO NIVEL | 133.22 | m2 | 1058771.33 | 2146032.79 | 0 | 3339174.43 | 6612.23 | 25065.11
3.1 | ACERO EN PAREDES MUROS N2 | 133.22 | m2 | 1058771.33 | 2146032.79 | 0 | 3339174.43 | 6612.23 | 25065.11
4 | TERRAZAS | 78.25 | m2 | 0 | 406573.35 | 0 | 406573.35 | 805.1 | 5195.83
4.1 | ACABADOS TERRAZAS | 78.25 | m2 | 0 | 406573.35 | 0 | 406573.35 | 805.1 | 5195.83

## Resumen Presupuesto
| PRESUPUESTO COMPLETO - PROYECTO ZANTE AZOTEA |  |  |  |  | TIPO CAMBIO | 505
N° | Actividad | Cantidad | Unidad | COSTO M2 | TOTAL
1 | OBRA GRIS
1.1 | FUNDACIONES | 316.74 | m2 | 24971.9 | 7909598.38
1.2 | SUPERESTRUCTURA N1 | 183.52 | m2 | 24737.63 | 4539850.48
1.3 | SUPERESTRUCTURA N2 | 133.22 | m2 | 25065.11 | 3339174.43
1.4 | TERRAZAS | 78.25 | m2 | 5195.83 | 406573.35
| SUBTOTAL OBRA GRIS |  |  |  | 16195196.64
2 | COSTOS INDIRECTOS
| Administración (campo) 2% |  |  |  | 2443440.41
| Imprevistos 3.5% |  |  |  | 4276020.71
| Utilidad neta 14.5% |  |  |  | 17714942.94
| Otros + Impuestos 6.5% |  |  |  | 7941181.32
| Admin permisos/consultoría 20% |  |  |  | 24434404.05
| Reparación y posventa 2% |  |  |  | 2443440.41
| Comisión ventas 1.58% |  |  |  | 1930317.92
| Formalización 0.8% |  |  |  | 977376.16
| Mercadeo 0.8% |  |  |  | 977376.16
| Publicidad 1% |  |  |  | 1221720.2
| Regalías gerencia |  |  |  | 450000
| TOTAL COSTOS INDIRECTOS |  |  |  | 64810220.28
| COSTO DIRECTO TOTAL |  |  |  | 122172020.27
| SUBTOTAL (Directo + Indirecto) |  |  |  | 186982240.55
| PAGO BRENES (FIJO) |  |  |  | 2400000
| GRAN TOTAL |  |  |  | 189382240.55
| COSTO POR M2 (Área total techada) |  |  |  | 479460.85

## Descompuesto
N Obra | N Linea | N Actividad | Descripcion actividad | Tipo Tarea | Tipo | N° | Cantidad | Unit Mat | Variante
VN-L.32 | 1 | 1.1 | LASTRE FINO | Auxiliar | Artículo | M10-0023 | 19 | 14166.6631 |  | PROYECTO
VN-L.32 | 2 | 1.1 | BOLSA CAL | Auxiliar | Artículo | M06-0163 | 2 | 1627.2 |  | VN-L.32
VN-L.32 | 3 | 1.1 | CRAYON LYRA AMARILLO | Auxiliar | Artículo | M06-0179 | 6 | 340.017
VN-L.32 | 4 | 1.1 | CUERDA ALBAÑIL BLANCA | Auxiliar | Artículo | M06-0180 | 7 | 812.9107
VN-L.32 | 5 | 1.1 | ARENA LAVADA | Auxiliar | Artículo | M10-0010 | 0.5 | 12044.5005
VN-L.32 | 6 | 1.1 | MECHA BLANCA | Auxiliar | Artículo | M06-0231 | 1 | 4338.0022
VN-L.32 | 7 | 1.1 | ACETONA | Auxiliar | Artículo | M06-0123 | 1 | 2809.7789
VN-L.32 | 8 | 1.1 | TUBO 1X2X1.5MM HN | Auxiliar | Artículo | M01-0067 | 1 | 14238
VN-L.32 | 9 | 1.1 | VARILLA DEFORME #4 | Auxiliar | Artículo | M01-0148 | 1 | 2395.6
VN-L.32 | 10 | 1.1 | REGLA SEMIDURO 1X3X4 SIN CEPILLAR | Auxiliar | Artículo | M09-0042 | 5 | 1524.9915
VN-L.32 | 11 | 1.1 | CONCRETO FC 120 CM2 (Concreto Pobre, Sello) | Auxiliar | Artículo | M10-0091 | 2.406 | 54479.5035
VN-L.32 | 12 | 1.1 | ADITIVO ERGO 4000 PG50 | Auxiliar | Artículo | M10-0009 | 8 | 748.625
VN-L.32 | 13 | 1.1 | VARILLA DEFORME #2 | Auxiliar | Artículo | M01-0146 | 53 | 569.8025
VN-L.32 | 14 | 1.1 | VARILLA DEFORME #3 | Auxiliar | Artículo | M01-0147 | 361 | 1344.7 | 02
VN-L.32 | 16 | 1.1 | ALAMBRE NEGRO #16 (1.68MM) | Auxiliar | Artículo | M01-0001 | 58 | 586.8542
VN-L.32 | 17 | 1.1 | SEPARADOR TIPO CONO 2.5CM (1") SP125 | Auxiliar | Artículo | M06-0261 | 49 | 56.5
VN-L.32 | 18 | 1.1 | SEPARADORES TIPO CONO 12CM SP450 | Auxiliar | Artículo | M06-0264 | 49 | 203.4
VN-L.32 | 19 | 1.1 | DISCO CORTE METAL FINO 9" | Auxiliar | Artículo | M08-0037 | 7 | 3037.6321
VN-L.32 | 20 | 1.1 | CONCRETO FC 210 KG/CM2 NORMAL | Auxiliar | Artículo | M10-0065 | 10.1052 | 78867.0844
VN-L.32 | 21 | 1.2 | VARILLA DEFORME #2 | Auxiliar | Artículo | M01-0146 | 6 | 569.8025
VN-L.32 | 22 | 1.2 | VARILLA DEFORME #3 | Auxiliar | Artículo | M01-0147 | 146 | 1344.7 | 01
VN-L.32 | 23 | 1.2 | VARILLA DEFORME #3 | Auxiliar | Artículo | M01-0147 | 323 | 1344.7 | 02
VN-L.32 | 24 | 1.2 | VARILLA DEFORME #4 | Auxiliar | Artículo | M01-0148 | 78.5 | 2395.6
VN-L.32 | 25 | 1.2 | MALLA ELECTROSOLDADA #2 (5.3 MM) | Auxiliar | Artículo | M01-0145 | 13.3172 | 18762.4974
VN-L.32 | 26 | 1.2 | ALAMBRE NEGRO #16 (1.68MM) | Auxiliar | Artículo | M01-0001 | 108 | 586.8542
VN-L.32 | 27 | 1.2 | DISCO CORTE FINO METAL 4-1/2 | Auxiliar | Artículo | M08-0051 | 7 | 3661.2
VN-L.32 | 28 | 1.2 | DISCO CORTE METAL FINO 9" | Auxiliar | Artículo | M08-0037 | 7 | 3037.6321
VN-L.32 | 29 | 1.2 | ESPUMA EXPANSIVA 750ML | Auxiliar | Artículo | M06-0193 | 4 | 6420.0046
VN-L.32 | 30 | 1.2 | FUNDAS DE 10CM | Auxiliar | Artículo | M06-0195 | 1200 | 29.5532
VN-L.32 | 31 | 1.2 | REGLA SEMIDURO 1X3X4 SIN CEPILLAR | Auxiliar | Artículo | M09-0042 | 10 | 1524.9915
VN-L.32 | 32 | 1.2 | CLAVO ACERO 2 X 3.8MM CAJA (250) | Auxiliar | Artículo | M06-0040 | 2 | 6370.375
VN-L.32 | 33 | 1.2 | REPEMAX CAPA GRUESA 80XA-W2 (40KG) | Auxiliar | Artículo | M10-0090 | 6 | 5527.4967
VN-L.32 | 34 | 1.2 | PERNO ANCLAJE 3/8X3-1/2 | Auxiliar | Artículo | M06-0240 | 60 | 156.8101
VN-L.32 | 35 | 1.2 | CRAYON LYRA AMARILLO | Auxiliar | Artículo | M06-0179 | 10 | 340.017
VN-L.32 | 36 | 1.2 | CONCRETO FC 210 KG/CM2 AUTOCOMPACTABLE | Auxiliar | Artículo | M10-0063 | 37.9257 | 82601.1694
VN-L.32 | 37 | 1.2 | SEPARADORES TIPO CONO 12CM SP450 | Auxiliar | Artículo | M06-0264 | 60 | 203.4
VN-L.32 | 38 | 1.2 | SEPARADOR TIPO CONO 2.5CM (1") SP125 | Auxiliar | Artículo | M06-0261 | 60 | 56.5
VN-L.32 | 39 | 1.3 | TUBO 2X4X1.8MM H.G | Auxiliar | Artículo | M01-0098 | 11 | 19517.36
VN-L.32 | 42 | 1.3 | TUBO 1X1X1.8MM H.N. | Auxiliar | Artículo | M01-0066 | 37 | 5513.496
VN-L.32 | 43 | 1.3 | PLATINA HN 4X1/4 | Auxiliar | Artículo | M01-0009 | 1 | 16564.1276
VN-L.32 | 44 | 1.3 | PLATINA HN 3X1/4 | Auxiliar | Artículo | M01-0007 | 1 | 15485.7573
VN-L.32 | 45 | 1.3 | ANGULAR HN 1"X1/8 | Auxiliar | Artículo | M01-0018 | 1 | 4081.0741
VN-L.32 | 46 | 1.3 | VARILLA DEFORME #3 | Auxiliar | Artículo | M01-0147 | 6 | 1344.7 | 01
VN-L.32 | 47 | 1.3 | VARILLA DEFORME #4 | Auxiliar | Artículo | M01-0148 | 4 | 2395.6
VN-L.32 | 48 | 1.3 | SOLDADURA 3/32 (6013) | Auxiliar | Artículo | M01-0055 | 5 | 3600.0331
VN-L.32 | 49 | 1.3 | DISCO CORTE METAL FINO 9" | Auxiliar | Artículo | M08-0037 | 17 | 3037.6321
VN-L.32 | 50 | 1.3 | DISCO ESMERILAR 4-1/2 | Auxiliar | Artículo | M08-0043 | 17 | 1519.85
VN-L.32 | 51 | 1.3 | DISCO FLAP G60 4-1/2" | Auxiliar | Artículo | M08-0044 | 17 | 1672.6034
VN-L.32 | 52 | 1.3 | DISCO CORTE FINO METAL 4-1/2 | Auxiliar | Artículo | M08-0051 | 17 | 3661.2
VN-L.32 | 53 | 1.3 | THINNER INDUSTRIAL | Auxiliar | Artículo | M11-0019 | 4 | 6465
VN-L.32 | 54 | 1.3 | MECHA BLANCA | Auxiliar | Artículo | M06-0231 | 4 | 4338.0022
VN-L.32 | 55 | 1.3 | BROCHA CORRIENTE 3" | Auxiliar | Artículo | M11-0002 | 8 | 2060.0013
VN-L.32 | 56 | 1.3 | ANTICORROSIVO MINIO GALON | Auxiliar | Artículo | M11-0066 | 3.5 | 17605.0045
VN-L.32 | 57 | 1.3 | STONE GRIP EPOXICO | Auxiliar | Artículo | M06-0526 | 2 | 12244.5048
VN-L.32 | 58 | 1.3 | LIJA DE AGUA #120 | Auxiliar | Artículo | M08-0062 | 10 | 369.9959
VN-L.32 | 59 | 1.3 | PUNTA PHILLIPS PH#2 | Auxiliar | Artículo | M07-0204 | 5 | 525.45
VN-L.32 | 60 | 1.3 | BROCHA CORRIENTE 2" | Auxiliar | Artículo | M11-0001 | 2 | 1425.0091
VN-L.32 | 61 | 1.3 | LAPIZ ROJO/VERDE/NARANJA | Auxiliar | Artículo | M06-0213 | 2 | 351.9837
VN-L.32 | 62 | 1.3 | TUBO 2X6X1.8MM H.N. | Auxiliar | Artículo | M01-0071 | 5 | 19095.5536
VN-L.32 | 63 | 1.3 | TUBO 3X3X1.8MM H.N. | Auxiliar | Artículo | M01-0073 | 2 | 13772.44
VN-L.32 | 64 | 1.3 | TUBO 2X2X1.8MM H.N | Auxiliar | Artículo | M01-0069 | 4 | 12234.51
VN-L.32 | 67 | 1.3 | PINTURA DRY COAT MATE DEEP GRIS OSCURO | Auxiliar | Artículo | M11-0077 | 1 | 26215.9548
VN-L.32 | 68 | 1.3 | MAXISTIK 590 (EPOXICO) | Auxiliar | Artículo | M06-0008 | 1 | 12450.001
VN-L.32 | 69 | 1.3 | MERULA C/CATALIZADOR | Auxiliar | Artículo | M11-0063 | 2 | 7156.0866
VN-L.32 | 70 | 1.3 | BOBINA GALVALUME 0.53MM X 48" BLANCO | Auxiliar | Artículo | M15-0020 | 131.4617 | 868.97
VN-L.32 | 71 | 1.3 | CLIP ESMALTADO CALIBRE 24 | Auxiliar | Artículo | M15-0012 | 150 | 199.9987
VN-L.32 | 72 | 1.3 | TORNILLO GYPSUM 7/16 PUNTA FINA CON ARANDELA | Auxiliar | Artículo | M06-0112 | 300 | 3.9211
VN-L.32 | 73 | 1.3 | DURETAN BLANCO | Auxiliar | Artículo | M06-0003 | 1 | 4746.8136
VN-L.32 | 84 | 1.3 | VARILLA LISA #5 | Auxiliar | Artículo | M01-0153 | 6 | 5674.86
VN-L.32 | 85 | 1.3 | TUBO RED 11/4X1.8 HN | Auxiliar | Artículo | M13-0088 | 7 | 13537.4
VN-L.32 | 89 | 1.3 | PINTURA SUPER DRY GALON | Auxiliar | Artículo | M11-0073 | 0.25 | 24555.9961
VN-L.32 | 90 | 1.4 | HOJALATERIA 60cm | Auxiliar | Artículo | M15-0057 | 57 | 2045.3
VN-L.32 | 91 | 1.4 | TORNILLO TORLAK 1" PTA BROCA | Auxiliar | Artículo | M06-0105 | 600 | 5.876
VN-L.32 | 92 | 1.4 | PLATINA HN 3/4X1/8 | Auxiliar | Artículo | M01-0008 | 1 | 1747.8614
VN-L.32 | 93 | 1.4 | SIKAFLEX 1A PLUS | Auxiliar | Artículo | M06-0023 | 5 | 4307.31
VN-L.32 | 94 | 1.4 | PLATINA HN 1/8"X 1 1/2 | Auxiliar | Artículo | M01-0013 | 1 | 3799.9979
VN-L.32 | 95 | 1.4 | HOJALATERIA 30cm | Auxiliar | Artículo | M15-0056 | 12 | 1120.96
VN-L.32 | 96 | 1.5 | VARILLA DEFORME #3 | Auxiliar | Artículo | M01-0147 | 87 | 1344.7 | 02
VN-L.32 | 97 | 1.5 | ALAMBRE NEGRO #16 (1.68MM) | Auxiliar | Artículo | M01-0001 | 27.1 | 586.8542
VN-L.32 | 98 | 1.5 | DISCO CORTE FINO METAL 4-1/2 | Auxiliar | Artículo | M08-0051 | 1 | 3661.2
VN-L.32 | 99 | 1.5 | DISCO CORTE METAL FINO 9" | Auxiliar | Artículo | M08-0037 | 1 | 3037.6321
VN-L.32 | 100 | 1.5 | CONCRETO FC 210 KG/CM2 NORMAL | Auxiliar | Artículo | M10-0065 | 9.0883 | 78867.0844
VN-L.32 | 101 | 1.5 | VARILLA DEFORME #2 | Auxiliar | Artículo | M01-0146 | 15 | 569.8025
VN-L.32 | 102 | 1.5 | LASTRE FINO | Auxiliar | Artículo | M10-0023 | 15.5 | 14166.6631
VN-L.32 | 103 | 1.5 | MALLA ELECTROSOLDADA #2 (5.3 MM) | Auxiliar | Artículo | M01-0145 | 9.5 | 18762.4974
VN-L.32 | 104 | 1.5 | ROLLO PLASTICO NEGRO 3,6MX100M | Auxiliar | Artículo | M06-0242 | 0.08646 | 65407.0555
VN-L.32 | 105 | 1.5 | PIEDRA P/LAVADO GRUESA GRIS CON VERDE | Auxiliar | Artículo | M10-0021 | 10 | 4520
VN-L.32 | 106 | 1.5 | MAXICLEAR BRILLANTE | Auxiliar | Artículo | M11-0111 | 1 | 29260.0053
VN-L.32 | 108 | 1.5 | BALDOSA LISA 1,5M LARGO (140x50x4) | Auxiliar | Artículo | M10-0094 | 30 | 6988.62
VN-L.32 | 111 | 1.5 | COLUMNA EN T PREFA 3,30x12x12 | Auxiliar | Artículo | M10-0095 | 1 | 6115.08
VN-L.32 | 112 | 1.5 | COLUMNA PREFA 3,30x12x12 | Auxiliar | Artículo | M10-0097 | 7 | 6877.89
VN-L.32 | 113 | 1.5 | PERLING 3X2X15MM EN 1.5MM H.G | Auxiliar | Artículo | M01-0142 | 2 | 6785.537
VN-L.32 | 114 | 1.5 | SOLDADURA 3/32 (6013) | Auxiliar | Artículo | M01-0055 | 0.10104 | 3600.0331
VN-L.32 | 115 | 1.5 | GEOCELDAS P/ZACATE 56X56 | Auxiliar | Artículo | M06-0206 | 24.1071 | 2418.2
VN-L.32 | 116 | 1.5 | PIEDRA QUINTILLA BLANCA | Auxiliar | Artículo | M10-0030 | 0.468 | 17012.15
VN-L.32 | 117 | 1.6 | GYPSUM DENSGLASS 12MM | Auxiliar | Artículo | M04-0016 | 34 | 17952.0049
VN-L.32 | 118 | 1.6 | STUD 3X10 CAL#25 | Auxiliar | Artículo | M04-0038 | 52 | 853.4664
VN-L.32 | 119 | 1.6 | TRACK 3X10 CAL#25 | Auxiliar | Artículo | M04-0043 | 16 | 711.5384
VN-L.32 | 120 | 1.6 | CINTA MALLA ADHESIVA P/GYP (45M) | Auxiliar | Artículo | M04-0015 | 6 | 1477.7575
VN-L.32 | 121 | 1.6 | MOLDURA J PLASTICA 1/2 X 10 | Auxiliar | Artículo | M04-0051 | 33 | 974.06
VN-L.32 | 122 | 1.6 | ESQUINERO PLASTICO 1 1/4X10 | Auxiliar | Artículo | M04-0047 | 33 | 942.42
VN-L.32 | 123 | 1.6 | TORNILLO GYPSUM 7/16 PUNTA FINA CON ARANDELA | Auxiliar | Artículo | M06-0112 | 1446 | 3.9211
VN-L.32 | 124 | 1.6 | TORNILLO GYPSUM 7/16 PUNTA BROCA CON ARANDELA | Auxiliar | Artículo | M06-0306 | 1000 | 4.3731
VN-L.32 | 125 | 1.6 | TORNILLO P/GYP 1-1/4 P FINA | Auxiliar | Artículo | M06-0116 | 2710 | 4.1697
VN-L.32 | 126 | 1.6 | TABLILLA PVC 0,20 X 5,95 M CAFE CLARO | Auxiliar | Artículo | M04-0055 | 11 | 6930.2448
VN-L.32 | 127 | 1.6 | CORNIZA PARA TABLILLA PVC BLANCA | Auxiliar | Artículo | M04-0045 | 2 | 2227.5464
VN-L.32 | 128 | 1.6 | ANGULAR CHANNEL 1X3" 0.36MM 3.05M | Auxiliar | Artículo | M04-0033 | 21 | 531.1
VN-L.32 | 129 | 1.6 | CANAL U 1 1/2X16X4.88 CAL #20 | Auxiliar | Artículo | M04-0034 | 11 | 1966.2
VN-L.32 | 130 | 1.6 | FURRING CALIBRE 0.36X 3.66 CM | Auxiliar | Artículo | M04-0035 | 41 | 1231.7
VN-L.32 | 131 | 1.6 | CLAVO DE IMPACTO 1" (100) | Auxiliar | Artículo | M06-0043 | 192.2 | 2118.75
VN-L.32 | 132 | 1.6 | TIRO FULMINANTE P/PISTOLA 25MM (100) | Auxiliar | Artículo | M06-0278 | 4.1 | 3282.9212
VN-L.32 | 133 | 1.6 | GYPSUM REGULAR 12MM | Auxiliar | Artículo | M04-0018 | 34 | 6384.0028
VN-L.32 | 134 | 1.6 | GYPSUM MR VERDE 12MM | Auxiliar | Artículo | M04-0017 | 2 | 8383.6847
VN-L.32 | 135 | 1.6 | CINTA JUNTAS PAPEL 2 X 250 | Auxiliar | Artículo | M04-0014 | 1 | 1182.0591
VN-L.32 | 136 | 1.6 | TORNILLO TORLAK 1" PTA BROCA | Auxiliar | Artículo | M06-0105 | 2300 | 5.876
VN-L.32 | 137 | 1.6 | STUD 4X10 CAL#25 | Auxiliar | Artículo | M04-0039 | 31 | 1069.7032
VN-L.32 | 138 | 1.6 | TRACK 4X10 CAL#25 | Auxiliar | Artículo | M04-0044 | 13 | 940.1826
VN-L.32 | 139 | 2.1 | MORTERO REPEMAX MURO SECO BASE COAT 25KG | Auxiliar | Artículo | M10-0044 | 144 | 6672.65
VN-L.32 | 140 | 2.1 | MAXIEMPASTE EXTRA LISO 20KG | Auxiliar | Artículo | M10-0045 | 21 | 10615.0053
VN-L.32 | 141 | 2.1 | LIJA DE AGUA #120 | Auxiliar | Artículo | M08-0062 | 42 | 369.9959
VN-L.32 | 142 | 2.1 | MASKING AZUL 2" | Auxiliar | Artículo | M06-0227 | 6 | 4360.0033
VN-L.32 | 143 | 2.1 | MECHA BLANCA | Auxiliar | Artículo | M06-0231 | 1 | 4338.0022
VN-L.32 | 144 | 2.2 | CERAMICA 55X55 // PISO CERÁMICO HARÁ BEIGE 55X55 | Auxiliar | Artículo | M12-0009 | 94 | 4303.04
VN-L.32 | 145 | 2.2 | CERAMICA 20X60 // CERAMICA EMOTION T.MADERA HARDY HAYA 20X60 | Auxiliar | Artículo | M12-0011 | 25 | 8450.4225
VN-L.32 | 146 | 2.2 | BONDEX PLUS CERAMICA Y PORCELANATO 40KG INTACO | Auxiliar | Artículo | M10-0087 | 20 | 7280.7369
VN-L.32 | 147 | 2.2 | FRAGUA INTACO GRAFITO #12 CON ARENA | Auxiliar | Artículo | M10-0032 | 18 | 1720.877
VN-L.32 | 148 | 2.2 | BOLSA SEPARADOR P/CERAMICA 2MM | Auxiliar | Artículo | M12-0001 | 7 | 502.3528
VN-L.32 | 149 | 2.2 | ESPUMA P/LIMPIAR | Auxiliar | Artículo | M06-0297 | 2 | 429.9085
VN-L.32 | 150 | 2.2 | CHISPA P/CORTAR CERAMICA | Auxiliar | Artículo | M06-0172 | 1 | 7137.2382
VN-L.32 | 151 | 2.2 | DISCO DIAMANTADO 4-1/2" | Auxiliar | Artículo | M08-0042 | 1 | 4802.4435
VN-L.32 | 152 | 2.2 | TABLATEK TABLILLA JS 11MM 1229X2438MM A11 D76 | Auxiliar | Artículo | M04-0010 | 1 | 25867.96
VN-L.32 | 153 | 2.2 | CLAVO DE IMPACTO 1" (100) | Auxiliar | Artículo | M06-0043 | 2 | 1875
VN-L.32 | 154 | 2.2 | TIRO FULMINANTE P/PISTOLA 25MM (100) | Auxiliar | Artículo | M06-0278 | 2 | 2905.24
VN-L.32 | 155 | 2.3 | PINTURA INTERIOR FIBROCENTRO | Auxiliar | Artículo | M11-0076 | 5 | 44999.9937
VN-L.32 | 156 | 2.3 | PINTURA SEAL COAT CUBETA | Auxiliar | Artículo | M11-0115 | 4 | 73043.2 | 05
VN-L.32 | 159 | 2.3 | PINTURA SUPER COAT CUBETA | Auxiliar | Artículo | M11-0121 | 1 | 79640.0044
VN-L.32 | 160 | 2.3 | LIJA DE AGUA #180 | Auxiliar | Artículo | M08-0064 | 9 | 324.9993
VN-L.32 | 161 | 2.3 | DURETAN BLANCO | Auxiliar | Artículo | M06-0003 | 1 | 4746.8136
VN-L.32 | 162 | 2.3 | SILICON PINTABLE | Auxiliar | Artículo | M06-0025 | 2 | 2839.4979
VN-L.32 | 163 | 2.3 | MECHA BLANCA | Auxiliar | Artículo | M06-0231 | 2 | 4338.0022
VN-L.32 | 164 | 2.3 | THINNER INDUSTRIAL | Auxiliar | Artículo | M11-0019 | 3 | 6465
VN-L.32 | 165 | 2.3 | PINTURA SUPER DRY GALON | Auxiliar | Artículo | M11-0073 | 1 | 24555.9961
VN-L.32 | 166 | 2.3 | BROCHA CORRIENTE 2" | Auxiliar | Artículo | M11-0001 | 3 | 1425.0091
VN-L.32 | 167 | 2.3 | BROCHA CORRIENTE 3" | Auxiliar | Artículo | M11-0002 | 6 | 2060.0013
VN-L.32 | 168 | 2.3 | FELPA 3/4 | Auxiliar | Artículo | M11-0004 | 6 | 1739.9966
VN-L.32 | 169 | 2.3 | RODILLO PARA FELPA | Auxiliar | Artículo | M11-0009 | 6 | 2410.29
VN-L.32 | 170 | 2.3 | MASKING BLANCO 2" | Auxiliar | Artículo | M06-0226 | 3 | 2885.003
VN-L.32 | 171 | 2.3 | MASKING AZUL 2" | Auxiliar | Artículo | M06-0227 | 6 | 4360.0033
VN-L.32 | 172 | 2.3 | MASKING AZUL 3/4" | Auxiliar | Artículo | M06-0228 | 3 | 1569.9994
VN-L.32 | 173 | 2.3 | ROLLO PLASTICO C/CINTA 80°C-120 CM. X 20 M | Auxiliar | Artículo | M11-0010 | 1 | 4032.97
VN-L.32 | 174 | 2.3 | MAXICRIL ADHESIVO | Auxiliar | Artículo | M10-0006 | 1 | 15030.0057
VN-L.32 | 175 | 2.3 | IMPERMEABILIZANTE BASE 201 | Auxiliar | Artículo | M11-0038 | 2 | 201684.66
VN-L.32 | 176 | 2.3 | IMPERMEABILIZANTE TOP 202 | Auxiliar | Artículo | M11-0039 | 2 | 268854.12
VN-L.32 | 177 | 2.3 | SACO ARENA SILICA | Auxiliar | Artículo | M10-0012 | 2 | 4443.612
VN-L.32 | 178 | 2.6 | BISAGRA RECTA SLOW MOTION CLIP ON | Auxiliar | Artículo | M03-0022 | 44 | 487.3803
VN-L.32 | 179 | 2.6 | PATA NIVELADORA PLASTICA 12 CM | Auxiliar | Artículo | M03-0005 | 94 | 200.5411
VN-L.32 | 180 | 2.6 | TIRADERA CILINDRICA CC:12.8CM | Auxiliar | Artículo | M03-0036 | 48 | 862.7663
VN-L.32 | 181 | 2.6 | SOPORTE LATERAL NIQUEL 3H+3TR | Auxiliar | Artículo | M03-0014 | 44 | 228.8928
VN-L.32 | 182 | 2.6 | TUBO OVAL P/CLOSET 3 MT | Auxiliar | Artículo | M03-0019 | 11 | 3598.5189
VN-L.32 | 183 | 2.6 | RIEL TELESC SLOW MOTION LA 350M RS-C45GA-350 (14") | Auxiliar | Artículo | M03-0031 | 22 | 2770.6696
VN-L.32 | 184 | 2.6 | RIEL TELESCOPICO SLOW MOTION LA 450M RS-A45DT (18") | Auxiliar | Artículo | M03-0033 | 6 | 3311.2729
VN-L.32 | 185 | 2.6 | RODAPIE ALUMI INOX 150-300-ROD2 AL | Auxiliar | Artículo | M03-0010 | 13.65 | 2353.5671
VN-L.32 | 186 | 2.6 | SET CORREDIZO DOBLE DUCASSE P/CLOSET | Auxiliar | Artículo | M14-0018 | 18 | 4320.0013
VN-L.32 | 187 | 2.6 | DEDALES PARA PUERTA CORREDIZA | Auxiliar | Artículo | M14-0015 | 18 | 940.273
VN-L.32 | 188 | 2.6 | MELAMINA 18X1830X2500 | Auxiliar | Artículo | M09-0027 | 29 | 42038.26
VN-L.32 | 189 | 2.6 | TAPETA 22X0.45MM | Auxiliar | Artículo | M03-0017 | 94 | 91.0482
VN-L.32 | 190 | 2.6 | RIEL SUPERI ACL-RSU09 3MTRS | Auxiliar | Artículo | M03-0030 | 9 | 10776.6179
VN-L.32 | 191 | 2.6 | TAPA TORNILLO (100) | Auxiliar | Artículo | M03-0016 | 12 | 3503
VN-L.32 | 192 | 2.6 | TORNILLO P/MADERA 2X0.6MM NEGRO ROSCA ORDINARIA | Auxiliar | Artículo | M06-0091 | 1575 | 10.9045
VN-L.32 | 193 | 2.6 | TORNILLO P/MADERA 3/4X0.6MM NEGRO ROSCA ORDINARIA | Auxiliar | Artículo | M06-0093 | 300 | 5.4466
VN-L.32 | 194 | 2.6 | TORNILLO P/MADERA 2 1/2X0.8MM AMARILLO ROSCA ORDINARIA | Auxiliar | Artículo | M06-0090 | 425 | 26.7245
VN-L.32 | 195 | 2.6 | TORNILLO P/MADERA 1 1/4X0.6MM NEGRO ROSCA ORDINARIA | Auxiliar | Artículo | M06-0089 | 100 | 7.0851
VN-L.32 | 196 | 2.6 | ESPANDER PLASTICO #8 | Auxiliar | Artículo | M06-0192 | 50 | 5.5483
VN-L.32 | 197 | 2.6 | CLAVO NEGRO 1" (100) | Auxiliar | Artículo | M06-0036 | 5 | 475.6961
VN-L.32 | 198 | 2.6 | ESPUMA EXPANSIVA 750ML | Auxiliar | Artículo | M06-0193 | 5 | 6420.0046
VN-L.32 | 199 | 2.6 | ESQUINERO PLASTICO 1 1/4X10 | Auxiliar | Artículo | M04-0047 | 15 | 942.42
VN-L.32 | 200 | 2.6 | SOPORTE P/ESTANTE TRANS 5MM SP-1-PL-HU | Auxiliar | Artículo | M03-0015 | 16 | 21.3457
VN-L.32 | 201 | 2.6 | MASKING BLANCO 2" | Auxiliar | Artículo | M06-0226 | 1 | 2885.003
VN-L.32 | 202 | 2.6 | MECHA BLANCA | Auxiliar | Artículo | M06-0231 | 1 | 4338.0022
VN-L.32 | 203 | 2.6 | PEGAMENTO P/MUEBLES 20KG | Auxiliar | Artículo | M06-0016 | 1 | 7368.1725
VN-L.32 | 204 | 2.6 | PLASTICO PARA PALETIZAR 80-120 CM | Auxiliar | Artículo | M06-0244 | 2 | 2510.3967
VN-L.32 | 205 | 2.6 | THINNER INDUSTRIAL | Auxiliar | Artículo | M11-0019 | 2 | 6465
VN-L.32 | 206 | 2.6 | CERRADURA INTERNA MANIJA YALE | Auxiliar | Artículo | M14-0012 | 10 | 6821.81
VN-L.32 | 208 | 2.6 | RODAPIE (GENERICO) | Auxiliar | Artículo | M09-0077 | 76 | 4055.57
VN-L.32 | 209 | 2.6 | PUERTA + MARCO + MOLDURA BUQUE 100CM (AD) | Auxiliar | Artículo | M14-0020 | 1 | 147000.005
VN-L.32 | 210 | 2.6 | PUERTA + MARCO + MOLDURA BUQUE 80CM (AD) | Auxiliar | Artículo | M14-0021 | 4 | 147000.005
VN-L.32 | 211 | 2.6 | PUERTA + MARCO + MOLDURA BUQUE 90CM (AD) | Auxiliar | Artículo | M14-0022 | 5 | 147000.005
VN-L.32 | 212 | 2.7 | INODORO ONE PIECE SMART ALONGADO (AMERICAN STANDARD) | Auxiliar | Artículo | M02-0028 | 3 | 53006.9101
VN-L.32 | 213 | 2.7 | BRIDA FLEXIBLE 3" PVC | Auxiliar | Artículo | M13-0072 | 3 | 4121.11
VN-L.32 | 214 | 2.7 | MANGUERA ABASTO P/INODORO (7/8 A 1/2) | Auxiliar | Artículo | M02-0026 | 3 | 1541.6364
VN-L.32 | 215 | 2.7 | LAVAMANOS SOBREPONER SPAZIO (AMERICAN STANDARD) | Auxiliar | Artículo | M02-0042 | 3 | 24808.0652
VN-L.32 | 217 | 2.7 | GRIFERIA ALTA NOVO CROMADA P/VESSEL | Auxiliar | Artículo | M02-0038 | 3 | 34939.6
VN-L.32 | 218 | 2.7 | GRIFERIA FREGADERO SIERPE (AMERICAN STANDARD) | Auxiliar | Artículo | M03-0025 | 1 | 30830.7505
VN-L.32 | 220 | 2.7 | SILICON TRANSPARENTE | Auxiliar | Artículo | M06-0026 | 3 | 4535
VN-L.32 | 221 | 2.7 | SIFON PARED 1-1/4" METALICO COFLEX | Auxiliar | Artículo | M13-0046 | 3 | 5141.5
VN-L.32 | 222 | 2.7 | EXTENSION METALICA PARA SIFON 1 -1/4X8 | Auxiliar | Artículo | M13-0045 | 3 | 1095.1621
VN-L.32 | 223 | 2.7 | PILA Y MUEBLE FIBRA DE VIDRIO TANQUE DERECHO/50X70CM | Auxiliar | Artículo | M13-0059 | 1 | 89999.9913
VN-L.32 | 224 | 2.7 | LLAVE DE CHORRO PREMIUM 1/2 | Auxiliar | Artículo | M13-0245 | 1 | 2821.384
VN-L.32 | 225 | 2.7 | GRIFERIA DUCHA BREZZA MONO S/LAVAPIES EZ4015551 SSB | Auxiliar | Artículo | M02-0036 | 2 | 33055.89
VN-L.32 | 226 | 2.7 | FREGADERO 1 TANQUE 58X45X20 | Auxiliar | Artículo | M03-0023 | 1 | 40092.6147
VN-L.32 | 227 | 2.7 | GRIFERIA LAV.CROMA METAL 4" PALANCA CROMO P/LAV MILANO | Auxiliar | Artículo | M02-0035 | 1 | 24546.99
VN-L.32 | 228 | 2.7 | LAVAMANOS PEDESTAL MILANO (AMERICAN STANDARD) | Auxiliar | Artículo | M02-0043 | 1 | 27346
VN-L.32 | 229 | 2.8 | ZACATE SAN AGUSTIN | Auxiliar | Artículo | M19-0005 | 39 | 1327.75
VN-L.32 | 230 | 2.8 | ROLLO SARAN VERDE 80% 2M DE ALTO | Auxiliar | Artículo | M16-0001 | 7 | 1735.932
VN-L.32 | 231 | 2.8 | PIEDRA CUARTILLA | Auxiliar | Artículo | M10-0015 | 1 | 17012.15
VN-L.32 | 232 | 2.8 | TUBO SDR41 JC PVC 3" | Auxiliar | Artículo | M13-0177 | 2 | 55020.83
VN-L.32 | 233 | 2.8 | DISCO SIERRA CIRCULAR 7-1/4 | Auxiliar | Artículo | M08-0047 | 1 | 4703.9979
VN-L.32 | 234 | 3.1 | CURVA CONDUIT 1-1/2 UL | Auxiliar | Artículo | M05-0362 | 2 | 1415.0425
VN-L.32 | 235 | 3.1 | CURVA CONDUIT 1 UL | Auxiliar | Artículo | M05-0366 | 4 | 487.3125
VN-L.32 | 236 | 3.1 | CURVA CONDUIT 1/2 UL | Auxiliar | Artículo | M05-0361 | 138 | 327.135
VN-L.32 | 237 | 3.1 | CURVA CONDUIT 3/4 UL | Auxiliar | Artículo | M05-0367 | 41 | 401.15
VN-L.32 | 238 | 3.1 | TUBO CONDUIT 1-1/2 UL | Auxiliar | Artículo | M05-0368 | 6 | 3515.995
VN-L.32 | 239 | 3.1 | TUBO CONDUIT 1 UL | Auxiliar | Artículo | M05-0369 | 9 | 2365.9375
VN-L.32 | 240 | 3.1 | TUBO CONDUIT 1/2 UL | Auxiliar | Artículo | M05-0370 | 125 | 736.4775
VN-L.32 | 241 | 3.1 | TUBO CONDUIT 3/4 UL | Auxiliar | Artículo | M05-0371 | 53 | 1096.3825
VN-L.32 | 242 | 3.1 | UNION CONDUIT 1-1/2 UL | Auxiliar | Artículo | M05-0372 | 5 | 311.315
VN-L.32 | 243 | 3.1 | UNION CONDUIT 1 UL | Auxiliar | Artículo | M05-0373 | 6 | 170.065
VN-L.32 | 244 | 3.1 | UNION CONDUIT 1/2 UL | Auxiliar | Artículo | M05-0374 | 84 | 75.145
VN-L.32 | 245 | 3.1 | UNION CONDUIT 3/4 UL | Auxiliar | Artículo | M05-0375 | 53 | 106.785
VN-L.32 | 246 | 3.1 | CONECTOR CONDUIT 1/2 UL | Auxiliar | Artículo | M05-0476 | 158 | 94.0725
VN-L.32 | 247 | 3.1 | PINTURA EN SPRAY ANARANJADO FLURECENTE | Auxiliar | Artículo | M11-0071 | 5 | 5495
VN-L.32 | 248 | 3.1 | CINTA EMPAQUE 2 | Auxiliar | Artículo | M06-0175 | 8 | 2910
VN-L.32 | 249 | 3.1 | PEGAMENTO PVC AZUL WETBONDING | Auxiliar | Artículo | M06-0013 | 6 | 5835.0036
VN-L.32 | 250 | 3.1 | HOJA DE SEGUETA | Auxiliar | Artículo | M06-0210 | 4 | 585.6564
VN-L.32 | 251 | 3.1 | LAMINA ESTEREOFON 2" 1.22X2.44 | Auxiliar | Artículo | M04-0003 | 3 | 5509.7218
VN-L.32 | 252 | 3.1 | CAJA OCTAGONAL 1/2-3/4 EMT PESADA (8 SALIDAS ) | Auxiliar | Artículo | M05-0389 | 19 | 389.0025
VN-L.32 | 253 | 3.1 | GAS BUTANO PARA SOPLETE | Auxiliar | Artículo | M06-0197 | 7 | 1606.6679
VN-L.32 | 254 | 3.1 | CAJA CUADRADA EMT 4X4 DOBLE FONDO CON HUECO DE 1 | Auxiliar | Artículo | M05-0388 | 1 | 1265.6
VN-L.32 | 255 | 3.1 | CAJA CUADRADA EMT 4X4 DOBLE FONDO CON HUECO DE 3/4-1/2 | Auxiliar | Artículo | M05-0385 | 10 | 355.95
VN-L.32 | 256 | 3.1 | CAJA RECTANGULAR EMT CON HUECO DE 1/2 Y 3/4 UL | Auxiliar | Artículo | M05-0390 | 56 | 764.9987
VN-L.32 | 258 | 3.1 | CONECTOR CONDUIT 1 1/2 UL | Auxiliar | Artículo | M05-0363 | 2 | 367.815
VN-L.32 | 259 | 3.1 | CONECTOR CONDUIT 1" UL | Auxiliar | Artículo | M05-0364 | 3 | 331.09
VN-L.32 | 260 | 3.1 | CONECTOR CONDUIT 3/4 UL | Auxiliar | Artículo | M05-0477 | 40 | 119.4975
VN-L.32 | 261 | 3.1 | TUBO EMT DE ½ | Auxiliar | Artículo | M05-0405 | 10 | 2172.3798
VN-L.32 | 262 | 3.1 | ARO REPELLO EMT 4X4 1GANG | Auxiliar | Artículo | M05-0386 | 4 | 159.0814
VN-L.32 | 263 | 3.1 | VARILLA DEFORME #3 | Auxiliar | Artículo | M01-0147 | 6 | 1344.7 | 01
VN-L.32 | 264 | 3.1 | CAJA RECTANGULAR INTEMPERIE B5V 3HUECOS 1/2" (UL) | Auxiliar | Artículo | M05-0160 | 2 | 1408.9179
VN-L.32 | 265 | 3.1 | CABLE TGP 3X12 | Auxiliar | Artículo | M05-0264 | 25 | 1344.1915
VN-L.32 | 266 | 3.1 | GAZA EMT 1 OREJAS 3/4" | Auxiliar | Artículo | M05-0407 | 25 | 18.306
VN-L.32 | 267 | 3.1 | TAPA CIEGA PARA CAJA OCTAGONAL | Auxiliar | Artículo | M05-0015 | 9 | 156.0191
VN-L.32 | 268 | 3.1 | TAPA CIEGA CUADRADA 4X4 EMT | Auxiliar | Artículo | M05-0410 | 3 | 154.4823
VN-L.32 | 269 | 3.1 | CONECTOR DERIVADOR 12-10 AWG IDC 562 562 AMARILLO | Auxiliar | Artículo | M05-0007 | 100 | 116.6951
VN-L.32 | 270 | 3.1 | CONECTOR RESORTE ROJO | Auxiliar | Artículo | M05-0008 | 25 | 108.0054
VN-L.32 | 271 | 3.1 | TAPE NEGRO SUPER 33+3M 19MM | Auxiliar | Artículo | M05-0019 | 3 | 2530.8045
VN-L.32 | 272 | 3.1 | CABLE #12 | Auxiliar | Artículo | M05-0259 | 200 | 265.55 | 01
VN-L.32 | 273 | 3.1 | CABLE #12 | Auxiliar | Artículo | M05-0259 | 430 | 265.55 | 02
VN-L.32 | 274 | 3.1 | CABLE #12 | Auxiliar | Artículo | M05-0259 | 200 | 265.55 | 03
VN-L.32 | 275 | 3.1 | CABLE #12 | Auxiliar | Artículo | M05-0259 | 430 | 265.55 | 05
VN-L.32 | 276 | 3.1 | CONECTOR TSJ 1/2-3/8 EMT | Auxiliar | Artículo | M05-0399 | 10 | 91.53
VN-L.32 | 277 | 3.1 | CONECTOR RESORTE AMARILLO | Auxiliar | Artículo | M05-0011 | 100 | 89.6994
VN-L.32 | 278 | 3.1 | REGLA SEMIDURO 1X3X4 SIN CEPILLAR | Auxiliar | Artículo | M09-0042 | 1 | 1524.9915
VN-L.32 | 279 | 3.1 | TORNILLO 8X1 1/4 P/BROCA | Auxiliar | Artículo | M06-0061 | 100 | 14.5
VN-L.32 | 280 | 3.1 | TORNILLO GYPSUM 1 1/4" | Auxiliar | Artículo | M06-0496 | 200 | 5.5
VN-L.32 | 281 | 3.1 | CABLE #10 | Auxiliar | Artículo | M05-0258 | 35 | 463.3 | 04
VN-L.32 | 282 | 3.1 | CONDULETA BOTAGUA 1-1/4 | Auxiliar | Artículo | M05-0392 | 1 | 1006.83
VN-L.32 | 283 | 3.1 | CONDULETA BOTAGUA 1 | Auxiliar | Artículo | M05-0393 | 1 | 824.9
VN-L.32 | 285 | 3.1 | CONECTOR TORNILLO EMT 1 | Auxiliar | Artículo | M05-0396 | 1 | 172.4606
VN-L.32 | 286 | 3.1 | GAZA P/VARILLA COPPERWELD USA UL | Auxiliar | Artículo | M05-0014 | 1 | 933.1766
VN-L.32 | 287 | 3.1 | TUBO EMT 1 (3M) | Auxiliar | Artículo | M05-0402 | 1 | 5878.2261
VN-L.32 | 288 | 3.1 | VARILLA COOPERWELL 5/8 3M | Auxiliar | Artículo | M05-0021 | 1 | 10590.36
VN-L.32 | 289 | 3.1 | CONECTOR TORNILLO EMT 11/4 | Auxiliar | Artículo | M05-0411 | 2 | 560.7738
VN-L.32 | 290 | 3.1 | TUBO EMT 1-1/4 | Auxiliar | Artículo | M05-0412 | 1 | 8271.0915
VN-L.32 | 291 | 3.1 | BASE MEDIDOR MS1254JCBM+A125+QO2100 | Auxiliar | Artículo | M05-0305 | 1 | 64014.5
VN-L.32 | 292 | 3.1 | CABLE #8 | Auxiliar | Artículo | M05-0261 | 31 | 751.45 | 01
VN-L.32 | 293 | 3.1 | CABLE ALUMINIO 1/0 SERIE 8000 | Auxiliar | Artículo | M05-0262 | 60 | 827.6346
VN-L.32 | 294 | 3.1 | CAJA REGISTRO 30X30 PARA VARILLA COOPERWELL | Auxiliar | Artículo | M13-0061 | 1 | 3968.108
VN-L.32 | 296 | 3.1 | GABINETE 15" PLASTICO UL | Auxiliar | Artículo | M05-0013 | 1 | 48510.9
VN-L.32 | 297 | 3.1 | CENTRO CARGA 32 ESPACIOS SQUARE D QO DE EMPOTRAR | Auxiliar | Artículo | M05-0331 | 1 | 82500.8904
VN-L.32 | 298 | 3.1 | CABLE #12 | Auxiliar | Artículo | M05-0259 | 230 | 265.55 | 04
VN-L.32 | 299 | 3.1 | CABLE DE ALUMINIO #6 SERIE 8000 | Auxiliar | Artículo | M05-0263 | 20 | 282.4322
VN-L.32 | 300 | 3.1 | CABLE UTP CAT 6 AZUL | Auxiliar | Artículo | M05-0269 | 70 | 349.4638
VN-L.32 | 301 | 3.1 | TAPE ELECTRICO BLANCO EATON | Auxiliar | Artículo | M05-0017 | 2 | 807.4754
VN-L.32 | 302 | 3.1 | TAPE ELECTRICO VERDE EATON | Auxiliar | Artículo | M05-0018 | 1 | 797.2602
VN-L.32 | 303 | 3.1 | CABLE #10 | Auxiliar | Artículo | M05-0258 | 50 | 463.3 | 02
VN-L.32 | 304 | 3.1 | CABLE #10 | Auxiliar | Artículo | M05-0258 | 25 | 463.3 | 01
VN-L.32 | 305 | 3.1 | CABLE #10 | Auxiliar | Artículo | M05-0258 | 40 | 463.3 | 03
VN-L.32 | 306 | 3.1 | CABLE #8 | Auxiliar | Artículo | M05-0261 | 60 | 751.45 | 02
VN-L.32 | 307 | 3.1 | CABLE #8 | Auxiliar | Artículo | M05-0261 | 22 | 751.45 | 03
VN-L.32 | 308 | 3.1 | ADAPT SECILLO 1 MODULO 5521-5EW DECORADOR BLANCO | Auxiliar | Artículo | M05-0230 | 3 | 964.5002
VN-L.32 | 309 | 3.1 | ADAPTA DOBLE 2 MODULOS 5522-5EW DECORADOR BLANCO | Auxiliar | Artículo | M05-0231 | 5 | 2395.6
VN-L.32 | 310 | 3.1 | APAGADOR DOBLE 15A 120 DECO | Auxiliar | Artículo | M05-0232 | 2 | 2707.48
VN-L.32 | 311 | 3.1 | APAGADOR DOBLE TRIWAY | Auxiliar | Artículo | M05-0233 | 2 | 6409.6199
VN-L.32 | 312 | 3.1 | APAGADOR SENCILLO 15A 120 DECO | Auxiliar | Artículo | M05-0234 | 10 | 997.677
VN-L.32 | 313 | 3.1 | APAGADOR SENCILLO TRIWAY | Auxiliar | Artículo | M05-0235 | 2 | 1509.68
VN-L.32 | 314 | 3.1 | APAGADOR TRIPLE 15A 120 DECO | Auxiliar | Artículo | M05-0236 | 1 | 2933.48
VN-L.32 | 315 | 3.1 | ARO REPELLO EMT 4X4 2GANG | Auxiliar | Artículo | M05-0387 | 4 | 165.1721
VN-L.32 | 316 | 3.1 | LAMPARA TORTUGA 50013AEPI-BK | Auxiliar | Artículo | M05-0436 | 5 | 3223.6866
VN-L.32 | 317 | 3.1 | PLACA INTEMP. P/TOMA 3726-SC SIERRA | Auxiliar | Artículo | M05-0238 | 6 | 3053.9945
VN-L.32 | 318 | 3.1 | PLACA ACERO INOXIDABLE P/TOMA 50A 2 GANG CUADRADA | Auxiliar | Artículo | M05-0239 | 3 | 890.2366
VN-L.32 | 319 | 3.1 | PLACA DECORATOR BLANCA 1 GANG ROYER | Auxiliar | Artículo | M05-0240 | 53 | 524.8963
VN-L.32 | 321 | 3.1 | PLACA INTEMPERIE P/TOMA 30-50A GRIS WP2 VERTICAL 1GANG EATON | Auxiliar | Artículo | M05-0482 | 36 | 9930.8581
VN-L.32 | 322 | 3.1 | TOMA EMPOTRAR 50A 250V NEMA 10-50 COOPER | Auxiliar | Artículo | M05-0242 | 4 | 1944.2441
VN-L.32 | 323 | 3.1 | LÁMPARA LED REDONDA DE 12W DE PARCHE LUZ BLANCA | Auxiliar | Artículo | M05-0446 | 18 | 2262.29
VN-L.32 | 324 | 3.1 | CONECTOR COAXIAL TIPO F BLANCO COOPER | Auxiliar | Artículo | M05-0009 | 6 | 954.3641
VN-L.32 | 325 | 3.1 | CONECTOR HEMBRA RJ45 CAT5 BLANCO | Auxiliar | Artículo | M05-0012 | 8 | 966.6698
VN-L.32 | 326 | 3.1 | TAPA CIEGA BLANCA 2X4 | Auxiliar | Artículo | M05-0016 | 2 | 456.9946
VN-L.32 | 327 | 3.1 | CONECTOR MACHO RJ45 | Auxiliar | Artículo | M05-0024 | 10 | 228.2826
VN-L.32 | 328 | 3.1 | TORNILLO MADERA 2" | Auxiliar | Artículo | M06-0497 | 30 | 36.5
VN-L.32 | 329 | 3.1 | TORNILLO MADERA 10X2 1/2 | Auxiliar | Artículo | M06-0084 | 30 | 83.3333
VN-L.32 | 331 | 3.1 | BREAKER PRINCIPAL QOM2150VH 2P 150A 240V | Auxiliar | Artículo | M05-0322 | 1 | 56645.77
VN-L.32 | 332 | 3.1 | BREAKER SD QO 2X30AMP GFCI | Auxiliar | Artículo | M05-0471 | 14 | 67051.94
VN-L.32 | 333 | 3.1 | BREAKER 2P/100AMP QO2100 BASE MEDIDOR | Auxiliar | Artículo | M05-0307 | 1 | 57695.54
VN-L.32 | 334 | 3.1 | BREAKER SD QO 2X40AMP GFCI | Auxiliar | Artículo | M05-0472 | 3 | 63529.3684
VN-L.32 | 335 | 3.1 | SUPRESOR DE PICOS | Auxiliar | Artículo | M05-0079 | 1 | 60643.9586
VN-L.32 | 337 | 3.1 | CUBIERTA PARA CENTRO DE CARGA QO MONTAJE PARA EMPOTRAR 30 CIRCUITOS | Auxiliar | Artículo | M05-0474 | 1 | 33379.3977
VN-L.32 | 338 | 3.1 | BARRA A TIERRA PK27GTA 27 TERMINALES | Auxiliar | Artículo | M05-0463 | 1 | 5568.64
VN-L.32 | 339 | 3.1 | CONECTOR DE BARRIL BIMETAL (NO COBRE) PARA 1/0 CU-AL | Auxiliar | Artículo | M05-0465 | 1 | 2726.0007
VN-L.32 | 340 | 3.1 | TAPE SCOTCH 35 ROJO | Auxiliar | Artículo | M06-0271 | 1 | 3490.4118
VN-L.32 | 341 | 3.2 | TUBO SDR41 JC PVC 4" | Auxiliar | Artículo | M13-0179 | 13 | 20993.4225
VN-L.32 | 343 | 3.2 | TUBO SDR41 JC PVC 2" | Auxiliar | Artículo | M13-0173 | 4 | 6461.6225
VN-L.32 | 344 | 3.2 | CODO 90 PVC PARED DELGADA 4" | Auxiliar | Artículo | M13-0096 | 6 | 2529.505
VN-L.32 | 345 | 3.2 | CODO 45 PVC PARED DELGADA 4" (SANITARIO) | Auxiliar | Artículo | M13-0118 | 8 | 2123.5525
VN-L.32 | 348 | 3.2 | CODO 90 PVC POTABLE CEDULA DE PRESIÓN DE 2" | Auxiliar | Artículo | M13-0211 | 9 | 5353.94
VN-L.32 | 349 | 3.2 | CODO 45 PVC PARED DELGADA 2" (SANITARIO) | Auxiliar | Artículo | M13-0119 | 2 | 472.34
VN-L.32 | 350 | 3.2 | YEE PARED DELGADA 4" (SANITARIO) | Auxiliar | Artículo | M13-0193 | 5 | 4249.6475
VN-L.32 | 352 | 3.2 | YEE PARED DELGADA 2" (SANITARIO) | Auxiliar | Artículo | M13-0191 | 3 | 1707.995
VN-L.32 | 353 | 3.2 | REDUCCION LISA P.D. 3" A 4" (SANITARIO) | Auxiliar | Artículo | M13-0132 | 2 | 1820.43
VN-L.32 | 355 | 3.2 | TUBO PVC 1/2 P/GRUESA | Auxiliar | Artículo | M13-0170 | 9 | 2711.435
VN-L.32 | 356 | 3.2 | TUBO CPVC 1/2 | Auxiliar | Artículo | M13-0166 | 7 | 5565.25
VN-L.32 | 357 | 3.2 | CODO 90 PVC LISO 1/2" | Auxiliar | Artículo | M13-0120 | 18 | 84.75
VN-L.32 | 358 | 3.2 | CODO 90 CPVC 1/2" | Auxiliar | Artículo | M13-0094 | 15 | 228.5425
VN-L.32 | 359 | 3.2 | TEE PVC LISA 1/2" | Auxiliar | Artículo | M13-0159 | 12 | 86.1625
VN-L.32 | 360 | 3.2 | TEE CPVC 1/2" | Auxiliar | Artículo | M13-0157 | 5 | 302.5575
VN-L.32 | 361 | 3.2 | ADAPTADOR MACHO PVC 1/2" | Auxiliar | Artículo | M13-0091 | 1 | 70.625
VN-L.32 | 362 | 3.2 | ADAPTADOR MACHO CPVC 1/2" | Auxiliar | Artículo | M13-0090 | 1 | 243.7975
VN-L.32 | 363 | 3.2 | LLAVE DE PASO PVC 1/2 | Auxiliar | Artículo | M13-0255 | 7 | 1771.162
VN-L.32 | 364 | 3.2 | LLAVE DE CHORRO PREMIUM 1/2 | Auxiliar | Artículo | M13-0245 | 1 | 2821.384
VN-L.32 | 369 | 3.2 | PEGAMENTO PVC AZUL WETBONDING | Auxiliar | Artículo | M06-0013 | 2 | 5835.0036
VN-L.32 | 370 | 3.2 | LAMINA ESTEREOFON 2" 1.22X2.44 | Auxiliar | Artículo | M04-0003 | 3 | 5509.7218
VN-L.32 | 371 | 3.2 | PINTURA EN SPRAY VERDE FLUORESCENTE | Auxiliar | Artículo | M11-0141 | 2 | 4945.558
VN-L.32 | 372 | 3.2 | ENCHUFE PARA EXTENSION HEMBRA | Auxiliar | Artículo | M05-0027 | 1 | 1000.2421
VN-L.32 | 373 | 3.2 | TEFLON CINTA 3/4 (10M) | Auxiliar | Artículo | M13-0021 | 4 | 333.9376
VN-L.32 | 374 | 3.2 | ENCHUFE PARA EXTENSION MACHO | Auxiliar | Artículo | M05-0026 | 1 | 800.1982
VN-L.32 | 375 | 3.2 | TRAMPA PARA GRASA 4" | Auxiliar | Artículo | M13-0060 | 1 | 7085.1
VN-L.32 | 376 | 3.2 | SIFON P/CONCRETO 4" | Auxiliar | Artículo | M10-0070 | 3 | 4011.5
VN-L.32 | 377 | 3.2 | CEMENTO INDUSTRIAL | Auxiliar | Artículo | M10-0047 | 127 | 121.3959
VN-L.32 | 378 | 3.2 | PIEDRA CUARTILLA | Auxiliar | Artículo | M10-0015 | 0.24 | 17012.15
VN-L.32 | 379 | 3.2 | ARENA LAVADA | Auxiliar | Artículo | M10-0010 | 0.23 | 12044.5005
VN-L.32 | 380 | 3.2 | MANGUERA ABASTO (1/2 A 1/2) | Auxiliar | Artículo | M13-0004 | 6 | 2366.9093
VN-L.32 | 381 | 3.2 | LLAVE DE CONTROL ESCUADRA 1/2 A 1/2 | Auxiliar | Artículo | M13-0053 | 6 | 3839.9999
VN-L.32 | 382 | 3.2 | TAPON LISO PVC 1/2" | Auxiliar | Artículo | M13-0101 | 13 | 265.55
VN-L.32 | 383 | 3.2 | REDUCCION 1-1/2" A 1-1/4" (SANITARIO) | Auxiliar | Artículo | M13-0138 | 3 | 476.5775
VN-L.32 | 384 | 3.2 | TEE PVC PARED DELGADA 1 1/2" (SANITARIO) | Auxiliar | Artículo | M13-0160 | 3 | 1457.4175
VN-L.32 | 385 | 3.2 | TEFLON CINTA 1/2 (10M) | Auxiliar | Artículo | M13-0007 | 3 | 191.9983
VN-L.32 | 386 | 3.2 | CAJA PARA LAVADORA | Auxiliar | Artículo | M13-0062 | 1 | 21500.4874
VN-L.32 | 387 | 3.2 | FLANGER DE 2 PULGADAS A 1 1/2 PULGADAS PARA SALIDA DEL TANQUE | Auxiliar | Artículo | M13-0041 | 3 | 5099.69
VN-L.32 | 388 | 3.2 | LLAVE CONTROL ESCUADRA 1/2 X 3/8 | Auxiliar | Artículo | M13-0055 | 3 | 3333.5
VN-L.32 | 389 | 3.2 | HIDROMETRO DE 1/2Q (12MM) ENCAPSULADO ROSCADO ARAD | Auxiliar | Artículo | M13-0003 | 1 | 17515
VN-L.32 | 390 | 3.2 | JUEGO DE ACCESORIOS 1/2 BRONCE BTP | Auxiliar | Artículo | M06-0211 | 1 | 12268.5682
VN-L.32 | 391 | 3.2 | CAJA DE 1/2" DE PROTECCION AGUA HF FUNIDADELIMA | Auxiliar | Artículo | M13-0001 | 1 | 16837
VN-L.32 | 392 | 3.2 | REGLA SEMIDURO 1X3X4 SIN CEPILLAR | Auxiliar | Artículo | M09-0042 | 4 | 1524.9915

## Detallado
Desglose de Presupuesto
|  | Proyecto: |  | Modelo Casa
|  | Cliente: |  | ADELANTE DESARROLLOS | [12 empty] | Actualizacion
|  | Fecha: |  | 2025-12-04 | [10 empty] | TC | 515 | 2025-03-11
|  | Ubicación: |  | Cartago
|  | Area: |  | 126.79
DESCRIPCION DE HORAS M.O. | N Tarea | N° | Variante | Descripcion actividad | Cantidad | Unidad | Unit mater | Unit MO | Unit Sub/ Equipos | Total Mater | Total MO | Total Sub/Equipos | Total Directo Colones | Total Directo Dólares | [7 empty] | m.o | 107706.7427 | 116.57
|  |  |  | TOTAL PRESUPUESTO | [5 empty] | 23471757.5654 | 13952475 | 3317703.525 | 40741936.0904 | 79110.5555 | [5 empty] | 1.1.1 | TRAZADO Y RELLENOS | 168187.5 | 0.013396 | 1442.8026
|  | 1 |  | OBRA GRIS | [5 empty] | 11108224.2528 | 9499537.5 | 741220.35 | 21348982.1028 | 41454.3342 | [5 empty] | 1.1.2 | EXCAVACIÓN | 131962.5 | 0.01051 | 1132.0451
| 1.1 | 1.1 |  | FUNDACIONES | 1 | UND |  |  |  | 1835286.7121 | 1179900 | 151000 | 3166186.7121 | 6147.9354 | [5 empty] | 1.1.3 | SELLO DE CONCRETO | 23287.5 | 0.0018548 | 199.7727
| 1.1 | 1.1.1 |  | TRAZADO Y RELLENOS | 57.62 | m2 |  |  |  | 276899.833 | 168187.5 | 151000 | 596087.333 | 1157.4511 | [5 empty] | 1.1.4 | LOSA FLOTANTE (ACERO, CONCRETO) | 856462.5 | 0.068215 | 7347.1948 | 2530.4538
| 1.1 | M10-0023 |  | LASTRE FINO | 19 | M3 | 14166.6631 |  |  | 269166.5989 | 0 | 0 | 269166.5989 | 522.6536 | [5 empty] | 1.2.1 | ACERO EN PAREDES MUROS N1 | 1112625 | 0.088617 | 9544.6942
| 1.1 | M06-0163 |  | BOLSA CAL | 2 | BOLSA | 1627.2 |  |  | 3254.4 | 0 | 0 | 3254.4 | 6.3192 | [5 empty] | 1.2.2 | PAREDES, MUROS N1 (FORMALETA, CONCRETO, DESENCOFRADO) | 980662.5 | 0.078107 | 8412.6491
| 1.1 | M06-0179 |  | CRAYON LYRA AMARILLO | 6 | UND | 340.017 |  |  | 2040.102 | 0 | 0 | 2040.102 | 3.9614 | [5 empty] | 1.2.3 | MAMPOSTERIA | 0 | 0 | 0
| 1.1 | M06-0180 |  | CUERDA ALBAÑIL BLANCA | 3 | UND | 812.9107 |  |  | 2438.7321 | 0 | 0 | 2438.7321 | 4.7354 | [5 empty] | 1.2.4 | ACERO EN PAREDES MUROS N2 | 859050 | 0.068421 | 7369.3918
| 1.1 | BACK HOE |  | BACK HOE | 6 | HORA | 0 |  | 15000 | 0 | 0 | 90000 | 90000 | 174.7573 | [5 empty] | 1.2.5 | PAREDES, MUROS N2 (FORMALETA, CONCRETO, DESENCOFRADO) | 424350 | 0.033798 | 3640.302 | 5793.4074
| 1.1 | COMPACTADOR |  | COMPACTADOR | 1 | HORA | 0 |  | 13000 | 0 | 0 | 13000 | 13000 | 25.2427 | [5 empty] | 1.3.1 | ESTRUCTURA TECHO CASA | 1047000 | 0.083391 | 8981.7277
| 1.1 | VAGONETA |  | VAGONETA | 2 | HORA |  |  | 24000 | 0 | 0 | 48000 | 48000 | 93.2039 | [5 empty] | 1.3.2 | ESTRUCTURA TECHO COCHERA | 408000 | 0.032496 | 3500.0429
Losa Flotante (Formaleta trazo) | 1.1 | OPERARIO |  | OPERARIO PLUS | 32.5 | hora | 0 | 2850 | 0 | 0 | 92625 | 0 | 92625 | 179.8544 | [5 empty] | 1.3.3 | CUBIERTA TECHO CASA | 403650 | 0.03215 | 3462.7263
Losa Flotante (Formaleta trazo) | 1.1 | AYUDANTE |  | AYUDANTE PLUS | 32.5 | hora | 0 | 2325 | 0 | 0 | 75562.5 | 0 | 75562.5 | 146.7233 | [5 empty] | 1.3.4 | CUBIERTA TECHO COCHERA | 0 | 0 | 0
| 1.1 | 1.1.2 |  | EXCAVACIÓN | 57.62 | m2 |  |  |  | 13982.942 | 131962.5 | 0 | 145945.4421 | 283.3892 | [5 empty] | 1.3.5 | GRADAS ESTRUCTURA, PINTADO Y ACABADO | 0 | 0 | 0
| 1.1 | M10-0010 |  | ARENA LAVADA | 0.5 | M3 | 12044.5005 |  |  | 6022.2503 | 0 | 0 | 6022.2503 | 11.6937 | [5 empty] | 1.3.6 | BARANDA DE GRADAS (N2) | 219937.5 | 0.017517 | 1886.7419
| 1.1 | M06-0231 |  | MECHA BLANCA | 1 | KG | 4338.0022 |  |  | 4338.0022 | 0 | 0 | 4338.0022 | 8.4233 | [5 empty] | 1.3.7 | ESTRUCTURA METÁLICA INTERNA | 0 | 0 | 0 | 2547.3198
| 1.1 | M06-0180 |  | CUERDA ALBAÑIL BLANCA | 1 | UND | 812.9107 |  |  | 812.9107 | 0 | 0 | 812.9107 | 1.5785 | [5 empty] | 1.4.1 | BOTAGUAS Y CANOAS | 553725 | 0.044103 | 4750.1501
| 1.1 | M06-0123 |  | ACETONA | 1 | LITRO | 2809.7789 |  |  | 2809.7789 | 0 | 0 | 2809.7789 | 5.4559 | [5 empty] | 1.4.2 | BAJANTES | 160425 | 0.012777 | 1376.2117 | 3063.1809
Losa Flotante (Formaleta trazo) | 1.1 | OPERARIO |  | OPERARIO PLUS | 25.5 | hora | 0 | 2850 | 0 | 0 | 72675 | 0 | 72675 | 141.1165 | [5 empty] | 1.5.1 | GRADAS EN CONCRETO | 543375 | 0.043278 | 4661.3623
Losa Flotante (Formaleta trazo) | 1.1 | AYUDANTE |  | AYUDANTE PLUS | 25.5 | hora | 0 | 2325 | 0 | 0 | 59287.5 | 0 | 59287.5 | 115.1214 | [5 empty] | 1.5.2 | COLUMNAS (MEDIDOR) | 152662.5 | 0.012159 | 1309.6208
| 1.1 | 1.1.3 |  | SELLO DE CONCRETO | 48.12 | m2 |  |  |  | 157774.975 | 23287.5 | 0 | 181062.475 | 351.5776 | [5 empty] | 1.5.3 | CHORREA DE COCHERAS Y PILAS | 608062.5 | 0.04843 | 5216.2864
| 1.1 |  |  | CONCRETO | [15 empty] | 1.5.4 | TAPIAS PREFABRICADAS | 144900 | 0.011541 | 1243.0299
| 1.1 | M01-0067 |  | TUBO 1X2X1.5MM HN | 1 | UND | 14238 |  |  | 14238 | 0 | 0 | 14238 | 27.6466 | [5 empty] | 2.1.1 | REPELLOS INTERNO Y EXTERNO | 1014300 | 0.080786 | 8701.2096
| 1.1 | M01-0148 |  | VARILLA DEFORME #4 | 1 | UND | 2395.6 |  |  | 2395.6 | 0 | 0 | 2395.6 | 4.6517 | [5 empty] | 2.1.2 | EMPASTE | 263925 | 0.021021 | 2264.0902 | 5482.6499
| 1.1 | M06-0180 |  | CUERDA ALBAÑIL BLANCA | 3 | UND | 812.9107 |  |  | 2438.7321 | 0 | 0 | 2438.7321 | 4.7354 | [5 empty] | 2.2.1 | ENCHAPES (INTERNO Y EXTERNO) | 626175 | 0.049873 | 5371.6651 | 5371.6651
| 1.1 | M09-0042 |  | REGLA SEMIDURO 1X3X4 SIN CEPILLAR | 5 | UND | 1524.9915 |  |  | 7624.9575 | 0 | 0 | 7624.9575 | 14.8057 | [5 empty] | 2.3.1 | PINTURA PAREDES Y CIELOS | 773662.5 | 0.06162 | 6636.892
| 1.1 | M10-0091 |  | CONCRETO FC 120 CM2 (Concreto Pobre, Sello) | 2.406 | M3 | 54479.5035 |  |  | 131077.6854 | 0 | 0 | 131077.6854 | 254.5198 | [5 empty] | M11-0115 | PINTURA SEAL COAT CUBETA | 0 | 0 | 0
Sello Losa | 1.1 | OPERARIO |  | OPERARIO PLUS | 4.5 | hora | 0 | 2850 | 0 | 0 | 12825 | 0 | 12825 | 24.9029 | [5 empty] | 2.3.2 | ACABADOS DE AZOTEA | 113850 | 0.0090678 | 976.6664
Sello Losa | 1.1 | AYUDANTE |  | AYUDANTE PLUS | 4.5 | hora | 0 | 2325 | 0 | 0 | 10462.5 | 0 | 10462.5 | 20.3155 | [5 empty] | 2.3.3 | PONCHEO FINAL | 310500 | 0.02473 | 2663.6356 | 2569.2985
| 1.1 | 1.1.4 |  | LOSA FLOTANTE (ACERO, CONCRETO) | 48.12 | m2 |  |  |  | 1386628.9621 | 856462.5 | 0 | 2243091.4621 | 4355.5174 | [5 empty] | 2.4.1 | MUEBLES | 0 | 0 | 0
| 1.1 |  |  | CONCRETO Y ACERO | [15 empty] | 2.5.1 | VENTANERIA (INCLUYE PUERTAS DE ALUMINIO) | 0 | 0 | 0
| 1.1 | M10-0009 |  | ADITIVO ERGO 4000 PG50 | 8 | LITRO | 748.625 |  |  | 5989 | 0 | 0 | 5989 | 11.6291 | [5 empty] | 2.8.1 | ZACATE | 150075 | 0.011953 | 1287.4239 | 1287.4239
| 1.1 | M01-0146 |  | VARILLA DEFORME #2 | 53 | UND | 569.8025 |  |  | 30199.5325 | 0 | 0 | 30199.5325 | 58.6399 | [5 empty] | 3.1 | ELÉCTRICO | 0 | 0 | 0
| 1.1 | M01-0147 | 02 | VARILLA DEFORME #3 | 361 | UND | 1344.7 |  |  | 485436.7 | 0 | 0 | 485436.7 | 942.5955 | [5 empty] | 3.2.1 | EXCAVACION TUBERIA SANITARIA | 80212.5 | 0.0063887 | 688.1059
| 1.1 | M01-0145 |  | MALLA ELECTROSOLDADA #2 (5.3 MM) | 0 | UND | 18762.4974 |  |  | 0 | 0 | 0 | 0 | 0 | [5 empty] | 3.2.2 | POTABLE DE LOSA | 75037.5 | 0.0059765 | 643.7119
| 1.1 | M01-0001 |  | ALAMBRE NEGRO #16 (1.68MM) | 58 | KG | 586.8542 |  |  | 34037.5436 | 0 | 0 | 34037.5436 | 66.0923 | [5 empty] | 3.2.2.1 | POTABLE DE ENTREPISO | 0 | 0 | 0
| 1.1 | M06-0261 |  | SEPARADOR TIPO CONO 2.5CM (1") SP125 | 49 | UND | 56.5 |  |  | 2768.5 | 0 | 0 | 2768.5 | 5.3757 | [5 empty] | 3.2.2.2 | SANITARIO DE ENTREPISO | 0 | 0 | 0
| 1.1 | M06-0264 |  | SEPARADORES TIPO CONO 12CM SP450 | 49 | UND | 203.4 |  |  | 9966.6 | 0 | 0 | 9966.6 | 19.3526 | [5 empty] | 3.2.3 | TUBERÍA MECÁNICA MUROS | 0 | 0 | 0
| 1.1 | M08-0037 |  | DISCO CORTE METAL FINO 9" | 7 | UND | 3037.6321 |  |  | 21263.4247 | 0 | 0 | 21263.4247 | 41.2882 | [5 empty] | 3.2.4 | CAJAS Y TUBERIAS MECÁNICAS | 181125 | 0.014426 | 1553.7874
| 1.1 | M10-0065 |  | CONCRETO FC 210 KG/CM2 NORMAL | 10.1052 | M3 | 78867.0844 |  |  | 796967.6613 | 0 | 0 | 796967.6613 | 1547.51 | [5 empty] | M13-0060 | TRAMPA PARA GRASA 4" | 0 | 0 | 0
Acero Losa | 1.1 | OPERARIO |  | OPERARIO PLUS | 138 | hora | 0 | 2850 | 0 | 0 | 393300 | 0 | 393300 | 763.6893 | [5 empty] | 3.2.5 | ACABADOS MECÁNICOS | 69862.5 | 0.0055643 | 599.318
Acero Losa | 1.1 | AYUDANTE |  | AYUDANTE PLUS | 138 | hora | 0 | 2325 | 0 | 0 | 320850 | 0 | 320850 | 623.0097 | [5 empty] | 3.2.6 | MEDIDOR | 98325 | 0.0078313 | 843.4846 | 480.9342
Losa Flotante (Formaleta trazo) | 1.1 | OPERARIO |  | OPERARIO PLUS | 7.5 | hora | 0 | 2850 | 0 | 0 | 21375 | 0 | 21375 | 41.5049 | [7 empty] | 12555375 | 1 | 107706.7427
Losa Flotante (Formaleta trazo) | 1.1 | AYUDANTE |  | AYUDANTE PLUS | 7.5 | hora | 0 | 2325 | 0 | 0 | 17437.5 | 0 | 17437.5 | 33.8592 | [7 empty] | -1397100
Colado de Losa | 1.1 | OPERARIO |  | OPERARIO PLUS | 20 | hora | 0 | 2850 | 0 | 0 | 57000 | 0 | 57000 | 110.6796
Colado de Losa | 1.1 | AYUDANTE |  | AYUDANTE PLUS | 20 | hora | 0 | 2325 | 0 | 0 | 46500 | 0 | 46500 | 90.2913
| 1.2 | 1.2 |  | MUROS N1 & N2, ENTREPISO & AZOTEA | 1 | UND |  |  |  | 4465684.7953 | 3376687.5 | 530960.15 | 8373332.4453 | 16258.898
| 1.2 | 1.2.1 |  | ACERO EN PAREDES MUROS N1 | 129.48 | m2 |  |  |  | 704662.4969 | 1112625 | 0 | 1817287.4969 | 3528.7136
| 1.2 | M01-0146 |  | VARILLA DEFORME #2 | 6 | UND | 569.8025 |  |  | 3418.815 | 0 | 0 | 3418.815 | 6.6385
| 1.2 | M01-0147 | 01 | VARILLA DEFORME #3 | 106 | UND | 1344.7 |  |  | 142538.2 | 0 | 0 | 142538.2 | 276.7732
| 1.2 | M01-0147 | 02 | VARILLA DEFORME #3 | 161 | UND | 1344.7 |  |  | 216496.7 | 0 | 0 | 216496.7 | 420.3819
| 1.2 | M01-0148 |  | VARILLA DEFORME #4 | 57 | UND | 2395.6 |  |  | 136549.2 | 0 | 0 | 136549.2 | 265.1441
| 1.2 | M01-0145 |  | MALLA ELECTROSOLDADA #2 (5.3 MM) | 7.5 | UND | 18762.4974 |  |  | 140718.7305 | 0 | 0 | 140718.7305 | 273.2403
| 1.2 | M01-0001 |  | ALAMBRE NEGRO #16 (1.68MM) | 65 | KG | 586.8542 |  |  | 38145.523 | 0 | 0 | 38145.523 | 74.069
| 1.2 | M08-0051 |  | DISCO CORTE FINO METAL 4-1/2 | 4 | UND | 3661.2 |  |  | 14644.8 | 0 | 0 | 14644.8 | 28.4365
| 1.2 | M08-0037 |  | DISCO CORTE METAL FINO 9" | 4 | UND | 3037.6321 |  |  | 12150.5284 | 0 | 0 | 12150.5284 | 23.5933
Acero Muros y Entrepiso | 1.2 | OPERARIO |  | OPERARIO PLUS | 145 | hora | 0 | 2850 | 0 | 0 | 413250 | 0 | 413250 | 802.4272
Acero Muros y Entrepiso | 1.2 | AYUDANTE |  | AYUDANTE PLUS | 145 | hora | 0 | 2325 | 0 | 0 | 337125 | 0 | 337125 | 654.6117
Muros y Entrepiso (Formaleta, Concreto) | 1.2 | OPERARIO |  | OPERARIO PLUS | 70 | hora | 0 | 2850 | 0 | 0 | 199500 | 0 | 199500 | 387.3786
Muros y Entrepiso (Formaleta, Concreto) | 1.2 | AYUDANTE |  | AYUDANTE PLUS | 70 | hora | 0 | 2325 | 0 | 0 | 162750 | 0 | 162750 | 316.0194
| 1.2 | 1.2.2 |  | PAREDES, MUROS N1 (FORMALETA, CONCRETO, DESENCOFRADO) | 129.48 | m2 |  |  |  | 1727659.2639 | 980662.5 | 276815.7 | 2985137.4639 | 5796.3834
| 1.2 | M06-0193 |  | ESPUMA EXPANSIVA 750ML | 4 | UND | 6420.0046 |  |  | 25680.0184 | 0 | 0 | 25680.0184 | 49.8641
| 1.2 | M06-0195 |  | FUNDAS DE 10CM | 600 | UND | 29.5532 |  |  | 17731.9374 | 0 | 0 | 17731.9374 | 34.4309
| 1.2 | M09-0042 |  | REGLA SEMIDURO 1X3X4 SIN CEPILLAR | 10 | UND | 1524.9915 |  |  | 15249.915 | 0 | 0 | 15249.915 | 29.6115
| 1.2 | M06-0040 |  | CLAVO ACERO 2 X 3.8MM CAJA (250) | 1 | CJ | 6370.375 |  |  | 6370.375 | 0 | 0 | 6370.375 | 12.3697
| 1.2 | M10-0090 |  | REPEMAX CAPA GRUESA 80XA-W2 (40KG) | 3 | SACO | 5527.4967 |  |  | 16582.4901 | 0 | 0 | 16582.4901 | 32.199
| 1.2 | M06-0240 |  | PERNO ANCLAJE 3/8X3-1/2 | 60 | UND | 156.8101 |  |  | 9408.606 | 0 | 0 | 9408.606 | 18.2691
| 1.2 | M06-0179 |  | CRAYON LYRA AMARILLO | 10 | UND | 340.017 |  |  | 3400.17 | 0 | 0 | 3400.17 | 6.6023
| 1.2 | M10-0063 |  | CONCRETO FC 210 KG/CM2 AUTOCOMPACTABLE | 19.7725 | M3 | 82601.1694 |  |  | 1633235.752 | 0 | 0 | 1633235.752 | 3171.3316
| 1.2 | BOMBA |  | BOMBA DE CONCRETO | 19.7725 | M3 | 0 |  | 14000 | 0 | 0 | 276815.7 | 276815.7 | 537.5062 | [5 empty] | M15-0001 | BASE ALUMINIO NEGRA PARA TAPA DE POLYCARBONATO 6.40 | 0 | 0 | 0
Muros y Entrepiso (Formaleta, Concreto) | 1.2 | OPERARIO |  | OPERARIO PLUS | 38.5 | hora | 0 | 2850 | 0 | 0 | 109725 | 0 | 109725 | 213.0583
Muros y Entrepiso (Formaleta, Concreto) | 1.2 | AYUDANTE |  | AYUDANTE PLUS | 38.5 | hora | 0 | 2325 | 0 | 0 | 89512.5 | 0 | 89512.5 | 173.8107
Muros y Entrepiso (Formaleta, Concreto) | 1.2 | OPERARIO |  | OPERARIO PLUS | 87.5 | hora | 0 | 2850 | 0 | 0 | 249375 | 0 | 249375 | 484.2233
Muros y Entrepiso (Formaleta, Concreto) | 1.2 | AYUDANTE |  | AYUDANTE PLUS | 87.5 | hora | 0 | 2325 | 0 | 0 | 203437.5 | 0 | 203437.5 | 395.0243
Desencofre y Resane | 1.2 | OPERARIO |  | OPERARIO PLUS | 63.5 | hora | 0 | 2850 | 0 | 0 | 180975 | 0 | 180975 | 351.4078
Desencofre y Resane | 1.2 | AYUDANTE |  | AYUDANTE PLUS | 63.5 | hora | 0 | 2325 | 0 | 0 | 147637.5 | 0 | 147637.5 | 286.6748
| 1.2 | 1.2.3 |  | MAMPOSTERIA | 1 | gb |  |  |  | 0 | 0 | 0 | 0 | 0
1.2
1.2
| 1.2 | OPERARIO |  | OPERARIO PLUS | 0 | hora | 0 | 2850 | 0 | 0 | 0 | 0 | 0 | 0
| 1.2 | AYUDANTE |  | AYUDANTE PLUS | 0 | hora | 0 | 2325 | 0 | 0 | 0 | 0 | 0 | 0
| 1.2 | 1.2.4 |  | ACERO EN PAREDES MUROS N2 | 132.88 | m2 |  |  |  | 423822.7486 | 859050 | 0 | 1336660.7486 | 2491.015
| 1.2 | M01-0147 | 01 | VARILLA DEFORME #3 | 40 | UND | 1344.7 |  |  | 53788 | 0 | 0 | 53788 | 104.4427
| 1.2 | M01-0147 | 02 | VARILLA DEFORME #3 | 162 | UND | 1344.7 |  |  | 217841.4 | 0 | 0 | 217841.4 | 422.993
| 1.2 | M01-0148 |  | VARILLA DEFORME #4 | 21.5 | UND | 2395.6 |  |  | 51505.4 | 0 | 0 | 51505.4 | 100.0105
| 1.2 | M01-0145 |  | MALLA ELECTROSOLDADA #2 (5.3 MM) | 5.8172 | UND | 18762.4974 |  |  | 109144.7217 | 0 | 0 | 109144.7217 | 211.9315
| 1.2 | M01-0001 |  | ALAMBRE NEGRO #16 (1.68MM) | 43 | KG | 586.8542 |  |  | 25234.7306 | 0 | 0 | 25234.7306 | 48.9995
| 1.2 | M08-0051 |  | DISCO CORTE FINO METAL 4-1/2 | 3 | UND | 3661.2 |  |  | 10983.6 | 0 | 0 | 10983.6 | 21.3274
| 1.2 | M08-0037 |  | DISCO CORTE METAL FINO 9" | 3 | UND | 3037.6321 |  |  | 9112.8963 | 0 | 0 | 9112.8963 | 17.6949
Acero Muros y Entrepiso | 1.2 | OPERARIO |  | OPERARIO PLUS | 96 | hora | 0 | 2850 | 0 | 0 | 273600 | 0 | 273600 | 531.2621
Acero Muros y Entrepiso | 1.2 | AYUDANTE |  | AYUDANTE PLUS | 96 | hora | 0 | 2325 | 0 | 0 | 223200 | 0 | 223200 | 433.3981
Muros y Entrepiso (Formaleta, Concreto) | 1.2 | OPERARIO |  | OPERARIO PLUS | 70 | hora | 0 | 2850 | 0 | 0 | 199500 | 0 | 199500 | 387.3786
Muros y Entrepiso (Formaleta, Concreto) | 1.2 | AYUDANTE |  | AYUDANTE PLUS | 70 | hora | 0 | 2325 | 0 | 0 | 162750 | 0 | 162750 | 316.0194
| 1.2 | 1.2.5 |  | PAREDES, MUROS N2 (FORMALETA, CONCRETO, DESENCOFRADO) | 132.88 | m2 |  |  |  | 1555752.2858 | 424350 | 254144.45 | 2234246.7358 | 4338.3432 |  |  | 1853757.3856
| 1.2 | M06-0195 |  | FUNDAS DE 10CM | 600 | UND | 29.5532 |  |  | 17731.9374 | 0 | 0 | 17731.9374 | 34.4309
| 1.2 | M06-0040 |  | CLAVO ACERO 2 X 3.8MM CAJA (250) | 1 | CJ | 6370.375 |  |  | 6370.375 | 0 | 0 | 6370.375 | 12.3697
| 1.2 | M10-0090 |  | REPEMAX CAPA GRUESA 80XA-W2 (40KG) | 3 | SACO | 5527.4967 |  |  | 16582.4901 | 0 | 0 | 16582.4901 | 32.199
| 1.2 | M06-0264 |  | SEPARADORES TIPO CONO 12CM SP450 | 60 | UND | 203.4 |  |  | 12204 | 0 | 0 | 12204 | 23.6971
| 1.2 | M06-0261 |  | SEPARADOR TIPO CONO 2.5CM (1") SP125 | 60 | UND | 56.5 |  |  | 3390 | 0 | 0 | 3390 | 6.5825
| 1.2 | M10-0063 |  | CONCRETO FC 210 KG/CM2 AUTOCOMPACTABLE | 18.1532 | M3 | 82601.1694 |  |  | 1499473.4833 | 0 | 0 | 1499473.4833 | 2911.599
| 1.2 | BOMBA |  | BOMBA DE CONCRETO | 18.1532 | M3 | 0 |  | 14000 | 0 | 0 | 254144.45 | 254144.45 | 493.4844 | [5 empty] | OPERARIO | OPERARIO PLUS | 0 | 0 | 0
Muros y Entrepiso (Formaleta, Concreto) | 1.2 | OPERARIO |  | OPERARIO PLUS | 35.5 | hora | 0 | 2850 | 0 | 0 | 101175 | 0 | 101175 | 196.4563
Muros y Entrepiso (Formaleta, Concreto) | 1.2 | AYUDANTE |  | AYUDANTE PLUS | 35.5 | hora | 0 | 2325 | 0 | 0 | 82537.5 | 0 | 82537.5 | 160.267
Muros y Entrepiso (Formaleta, Concreto) | 1.2 | OPERARIO |  | OPERARIO PLUS | 17.5 | hora | 0 | 2850 | 0 | 0 | 49875 | 0 | 49875 | 96.8447
Muros y Entrepiso (Formaleta, Concreto) | 1.2 | AYUDANTE |  | AYUDANTE PLUS | 17.5 | hora | 0 | 2325 | 0 | 0 | 40687.5 | 0 | 40687.5 | 79.0049
Desencofre y Resane | 1.2 | OPERARIO |  | OPERARIO PLUS | 29 | hora | 0 | 2850 | 0 | 0 | 82650 | 0 | 82650 | 160.4854
Desencofre y Resane | 1.2 | AYUDANTE |  | AYUDANTE PLUS | 29 | hora | 0 | 2325 | 0 | 0 | 67425 | 0 | 67425 | 130.9223
| 1.3 | 1.3 |  | ESTRUCTURA METÁLICA Y CUBIERTAS | 1 | UND |  |  |  | 1324351.6706 | 2078587.5 | 0 | 3402939.1706 | 6607.6489
| 1.3 | 1.3.1 |  | ESTRUCTURA TECHO CASA | 44.8 | m2 |  |  |  | 729007.4743 | 1047000 | 0 | 1776007.4743 | 3448.5582
| 1.3 | M01-0098 |  | TUBO 2X4X1.8MM H.G | 11 | UND | 19517.36 |  |  | 214690.96 | 0 | 0 | 214690.96 | 416.8757
| 1.3 | M01-0096 |  | TUBO 3X3X1.8MM H.G. | 0 | UND | 18327.47 |  |  | 0 | 0 | 0 | 0 | 0
| 1.3 | M01-0097 |  | TUBO 2X2X1.8MM H.G | 0 | UND | 13682.04 |  |  | 0 | 0 | 0 | 0 | 0
| 1.3 | M01-0066 |  | TUBO 1X1X1.8MM H.N. | 37 | UND | 5513.496 |  |  | 203999.352 | 0 | 0 | 203999.352 | 396.1152
| 1.3 | M01-0009 |  | PLATINA HN 4X1/4 | 1 | UND | 16564.1276 |  |  | 16564.1276 | 0 | 0 | 16564.1276 | 32.1634
| 1.3 | M01-0007 |  | PLATINA HN 3X1/4 | 1 | UND | 15485.7573 |  |  | 15485.7573 | 0 | 0 | 15485.7573 | 30.0694
| 1.3 | M01-0018 |  | ANGULAR HN 1"X1/8 | 1 | UND | 4081.0741 |  |  | 4081.0741 | 0 | 0 | 4081.0741 | 7.9244
| 1.3 | M01-0147 | 01 | VARILLA DEFORME #3 | 6 | UND | 1344.7 |  |  | 8068.2 | 0 | 0 | 8068.2 | 15.6664
| 1.3 | M01-0148 |  | VARILLA DEFORME #4 | 4 | UND | 2395.6 |  |  | 9582.4 | 0 | 0 | 9582.4 | 18.6066
| 1.3 | M01-0055 |  | SOLDADURA 3/32 (6013) | 3 | KG | 3600.0331 |  |  | 10800.0993 | 0 | 0 | 10800.0993 | 20.9711
| 1.3 | M08-0037 |  | DISCO CORTE METAL FINO 9" | 15 | UND | 3037.6321 |  |  | 45564.4815 | 0 | 0 | 45564.4815 | 88.4747
| 1.3 | M08-0043 |  | DISCO ESMERILAR 4-1/2 | 15 | UND | 1519.85 |  |  | 22797.75 | 0 | 0 | 22797.75 | 44.2675
| 1.3 | M08-0044 |  | DISCO FLAP G60 4-1/2" | 15 | UND | 1672.6034 |  |  | 25089.051 | 0 | 0 | 25089.051 | 48.7166
| 1.3 | M08-0051 |  | DISCO CORTE FINO METAL 4-1/2 | 15 | UND | 3661.2 |  |  | 54918 | 0 | 0 | 54918 | 106.6369
| 1.3 | M11-0019 |  | THINNER INDUSTRIAL | 2 | GALON | 6465 |  |  | 12929.9999 | 0 | 0 | 12929.9999 | 25.1068
| 1.3 | M06-0231 |  | MECHA BLANCA | 2 | KG | 4338.0022 |  |  | 8676.0044 | 0 | 0 | 8676.0044 | 16.8466
| 1.3 | M11-0002 |  | BROCHA CORRIENTE 3" | 3 | UND | 2060.0013 |  |  | 6180.0039 | 0 | 0 | 6180.0039 | 12
| 1.3 | M11-0066 |  | ANTICORROSIVO MINIO GALON | 2 | GAL | 17605.0045 |  |  | 35210.009 | 0 | 0 | 35210.009 | 68.3689
| 1.3 | M06-0526 |  | STONE GRIP EPOXICO | 2 | UND | 12244.5048 |  |  | 24489.0097 | 0 | 0 | 24489.0097 | 47.5515
| 1.3 | M08-0062 |  | LIJA DE AGUA #120 | 10 | UND | 369.9959 |  |  | 3699.959 | 0 | 0 | 3699.959 | 7.1844
| 1.3 | M07-0204 |  | PUNTA PHILLIPS PH#2 | 5 | UND | 525.45 |  |  | 2627.25 | 0 | 0 | 2627.25 | 5.1015
| 1.3 | M11-0001 |  | BROCHA CORRIENTE 2" | 2 | UND | 1425.0091 |  |  | 2850.0182 | 0 | 0 | 2850.0182 | 5.534
| 1.3 | M06-0213 |  | LAPIZ ROJO/VERDE/NARANJA | 2 | UND | 351.9837 |  |  | 703.9674 | 0 | 0 | 703.9674 | 1.3669
Estructura Techo Casa | 1.3 | OP CALIFICADO |  | OPERARIO CALIFICADO PLUS | 174.5 | hora | 0 | 3000 | 0 | 0 | 523500 | 0 | 523500 | 1016.5049
Estructura Techo Casa | 1.3 | OP CALIFICADO |  | OPERARIO CALIFICADO PLUS | 174.5 | hora | 0 | 3000 | 0 | 0 | 523500 | 0 | 523500 | 1016.5049
| 1.3 | OP CALIFICADO |  | OPERARIO CALIFICADO PLUS | 0 | hora | 0 | 3000 | 0 | 0 | 0 | 0 | 0 | 0
| 1.3 | OP CALIFICADO |  | OPERARIO CALIFICADO PLUS | 0 | hora | 0 | 3000 | 0 | 0 | 0 | 0 | 0 | 0
| 1.3 | 1.3.2 |  | ESTRUCTURA TECHO COCHERA | 16 | m2 |  |  |  | 263802.0583 | 408000 | 0 | 671802.0583 | 1304.47
| 1.3 | M01-0071 |  | TUBO 2X6X1.8MM H.N. | 5 | UND | 19095.5536 |  |  | 95477.768 | 0 | 0 | 95477.768 | 185.3937
| 1.3 | M01-0073 |  | TUBO 3X3X1.8MM H.N. | 2 | UND | 13772.44 |  |  | 27544.88 | 0 | 0 | 27544.88 | 53.4852
| 1.3 | M01-0069 |  | TUBO 2X2X1.8MM H.N | 4 | UND | 12234.51 |  |  | 48938.04 | 0 | 0 | 48938.04 | 95.0253
| 1.3 | M01-0070 |  | TUBO 2X4X1.8MM HN | 0 | UND | 21326.49 |  |  | 0 | 0 | 0 | 0 | 0
| 1.3 | M01-0009 |  | PLATINA HN 4X1/4 | 0 | UND | 16564.1276 |  |  | 0 | 0 | 0 | 0 | 0
| 1.3 | M01-0147 | 02 | VARILLA DEFORME #3 | 0 | UND | 1344.7 |  |  | 0 | 0 | 0 | 0 | 0
| 1.3 | M01-0148 |  | VARILLA DEFORME #4 | 0 | UND | 2395.6 |  |  | 0 | 0 | 0 | 0 | 0
| 1.3 | M01-0055 |  | SOLDADURA 3/32 (6013) | 1 | KG | 3600.0331 |  |  | 3600.0331 | 0 | 0 | 3600.0331 | 6.9904
| 1.3 | M08-0037 |  | DISCO CORTE METAL FINO 9" | 1 | UND | 3037.6321 |  |  | 3037.6321 | 0 | 0 | 3037.6321 | 5.8983
| 1.3 | M08-0043 |  | DISCO ESMERILAR 4-1/2 | 1 | UND | 1519.85 |  |  | 1519.85 | 0 | 0 | 1519.85 | 2.9512
| 1.3 | M08-0044 |  | DISCO FLAP G60 4-1/2" | 1 | UND | 1672.6034 |  |  | 1672.6034 | 0 | 0 | 1672.6034 | 3.2478
| 1.3 | M08-0051 |  | DISCO CORTE FINO METAL 4-1/2 | 1 | UND | 3661.2 |  |  | 3661.2 | 0 | 0 | 3661.2 | 7.1091
| 1.3 | M11-0019 |  | THINNER INDUSTRIAL | 1 | GALON | 6465 |  |  | 6465 | 0 | 0 | 6465 | 12.5534
| 1.3 | M06-0231 |  | MECHA BLANCA | 1 | KG | 4338.0022 |  |  | 4338.0022 | 0 | 0 | 4338.0022 | 8.4233
| 1.3 | M11-0066 |  | ANTICORROSIVO MINIO GALON | 1 | GAL | 17605.0045 |  |  | 17605.0045 | 0 | 0 | 17605.0045 | 34.1845
| 1.3 | M11-0077 |  | PINTURA DRY COAT MATE DEEP GRIS OSCURO | 1 | GALON | 26215.9548 |  |  | 26215.9548 | 0 | 0 | 26215.9548 | 50.9048
| 1.3 | M11-0002 |  | BROCHA CORRIENTE 3" | 2 | UND | 2060.0013 |  |  | 4120.0026 | 0 | 0 | 4120.0026 | 8
| 1.3 | M06-0008 |  | MAXISTIK 590 (EPOXICO) | 1 | UND | 12450.001 |  |  | 12450.001 | 0 | 0 | 12450.001 | 24.1748
| 1.3 | M11-0063 |  | MERULA C/CATALIZADOR | 1 | 1/4 DE GALON | 7156.0866 |  |  | 7156.0866 | 0 | 0 | 7156.0866 | 13.8953
Estructura Techo Cochera y Terraza | 1.3 | OP CALIFICADO |  | OPERARIO CALIFICADO PLUS | 68 | hora | 0 | 3000 | 0 | 0 | 204000 | 0 | 204000 | 396.1165
Estructura Techo Cochera y Terraza | 1.3 | OP CALIFICADO |  | OPERARIO CALIFICADO PLUS | 68 | hora | 0 | 3000 | 0 | 0 | 204000 | 0 | 204000 | 396.1165
| 1.3 | OP CALIFICADO |  | OPERARIO CALIFICADO PLUS | 0 | hora | 0 | 3000 | 0 | 0 | 0 | 0 | 0 | 0
| 1.3 | OP CALIFICADO |  | OPERARIO CALIFICADO PLUS | 0 | hora | 0 | 3000 | 0 | 0 | 0 | 0 | 0 | 0
| 1.3 | 1.3.3 |  | CUBIERTA TECHO CASA | 44.8 | m2 |  |  |  | 150159.2655 | 403650 | 0 | 553809.2655 | 1075.3578
| 1.3 | M15-0020 |  | BOBINA GALVALUME 0.53MM X 48" BLANCO | 131.4617 | KG | 868.97 |  |  | 114236.3169 | 0 | 0 | 114236.3169 | 221.8181
| 1.3 | M15-0012 |  | CLIP ESMALTADO CALIBRE 24 | 150 | UND | 199.9987 |  |  | 29999.805 | 0 | 0 | 29999.805 | 58.252
| 1.3 | M06-0112 |  | TORNILLO GYPSUM 7/16 PUNTA FINA CON ARANDELA | 300 | UND | 3.9211 |  |  | 1176.33 | 0 | 0 | 1176.33 | 2.2841
| 1.3 | M06-0003 |  | DURETAN BLANCO | 1 | CARTUCHO | 4746.8136 |  |  | 4746.8136 | 0 | 0 | 4746.8136 | 9.2171
Cubierta Techo Casa | 1.3 | OPERARIO |  | OPERARIO PLUS | 78 | hora | 0 | 2850 | 0 | 0 | 222300 | 0 | 222300 | 431.6505
Cubierta Techo Casa | 1.3 | AYUDANTE |  | AYUDANTE PLUS | 78 | hora | 0 | 2325 | 0 | 0 | 181350 | 0 | 181350 | 352.1359
| 1.3 | 1.3.4 |  | CUBIERTA TECHO COCHERA | 16 | m2 |  |  |  | 0 | 0 | 0 | 0 | 0
| 1.3 | M15-0054 |  | LAMINA UPVC 1.07 X 11.80X2.5MM | 0 | UND | 57531.69 |  |  | 0 | 0 | 0 | 0 | 0
| 1.3 | M06-0070 |  | TORNILLO DE 3" C/EMPAQUE,TUERCA ARANDELA Y TAPON (PARA UPVC) | 0 | UND | 137.1029 |  |  | 0 | 0 | 0 | 0 | 0
| 1.3 | M15-0042 |  | MARLON ST FORWALL 8MM HUMO 1.05 X 11.80 M | 0 | UND | 69156 |  |  | 0 | 0 | 0 | 0 | 0
| 1.3 | M15-0001 |  | BASE ALUMINIO NEGRA PARA TAPA DE POLYCARBONATO 6.40 | 0 | UND | 16164.311 |  |  | 0 | 0 | 0 | 0 | 0
| 1.3 | M15-0006 |  | TAPA POLICARBONATO HUMO EN 11.80 METROS | 0 | UND | 13804.645 |  |  | 0 | 0 | 0 | 0 | 0
| 1.3 | M15-0008 |  | CINTA DE ALUMINIO 25MM C/50M (POLYCARBONATO) | 0 | UND | 195.942 |  |  | 0 | 0 | 0 | 0 | 0
| 1.3 | M15-0009 |  | CINTA DE VENTILACION 25MM / M PARA ST (POLYCARBONATO) | 0 | UND | 310.75 |  |  | 0 | 0 | 0 | 0 | 0
| 1.3 | M15-0010 |  | PERFIL TIPO U TERMINAL LAMINA 8MM NEGRO 4.3 M (POLYCARBONATO) | 0 | UND | 4887.25 |  |  | 0 | 0 | 0 | 0 | 0
| 1.3 | M06-0070 |  | TORNILLO DE 3" C/EMPAQUE,TUERCA ARANDELA Y TAPON (PARA UPVC) | 0 | UND | 137.1029 |  |  | 0 | 0 | 0 | 0 | 0
Cubierta Techo Cochera y Terraza | 1.3 | OPERARIO |  | OPERARIO PLUS | 0 | hora | 0 | 2850 | 0 | 0 | 0 | 0 | 0 | 0
Cubierta Techo Cochera y Terraza | 1.3 | AYUDANTE |  | AYUDANTE PLUS | 0 | hora | 0 | 2325 | 0 | 0 | 0 | 0 | 0 | 0
| 1.3 | 1.3.5 |  | GRADAS ESTRUCTURA, PINTADO Y ACABADO | 1 | gb |  |  |  | 0 | 0 | 0 | 0 | 0
| 1.3 | M01-0074 |  | TUBO 4X6X1.80MM HN | 0 | UND | 31906.68 |  |  | 0 | 0 | 0 | 0 | 0
| 1.3 | M01-0071 |  | TUBO 2X6X1.8MM H.N. | 0 | UND | 19095.5536 |  |  | 0 | 0 | 0 | 0 | 0
| 1.3 | M01-0069 |  | TUBO 2X2X1.8MM H.N | 0 | UND | 12234.51 |  |  | 0 | 0 | 0 | 0 | 0
| 1.3 | M01-0010 |  | ANGULAR HN 2"X1/4 | 0 | UND | 16148.4458 |  |  | 0 | 0 | 0 | 0 | 0
| 1.3 | M01-0147 | 01 | VARILLA DEFORME #3 | 0 | UND | 1344.7 |  |  | 0 | 0 | 0 | 0 | 0
| 1.3 | M01-0153 |  | VARILLA LISA #5 | 0 | UND | 5674.86 |  |  | 0 | 0 | 0 | 0 | 0
| 1.3 | M13-0088 |  | TUBO RED 11/4X1.8 HN | 0 | UND | 13537.4 |  |  | 0 | 0 | 0 | 0 | 0
| 1.3 | M10-0047 |  | CEMENTO INDUSTRIAL | 0 | KG | 121.3959 |  |  | 0 | 0 | 0 | 0 | 0
| 1.3 | M10-0010 |  | ARENA LAVADA | 0 | M3 | 12044.5005 |  |  | 0 | 0 | 0 | 0 | 0
| 1.3 | M10-0030 |  | PIEDRA QUINTILLA BLANCA | 0 | M3 | 17012.15 |  |  | 0 | 0 | 0 | 0 | 0
| 1.3 | M11-0002 |  | BROCHA CORRIENTE 3" | 0 | UND | 2060.0013 |  |  | 0 | 0 | 0 | 0 | 0
| 1.3 | M08-0037 |  | DISCO CORTE METAL FINO 9" | 0 | UND | 3037.6321 |  |  | 0 | 0 | 0 | 0 | 0
| 1.3 | M08-0043 |  | DISCO ESMERILAR 4-1/2 | 0 | UND | 1519.85 |  |  | 0 | 0 | 0 | 0 | 0
| 1.3 | M08-0044 |  | DISCO FLAP G60 4-1/2" | 0 | UND | 1672.6034 |  |  | 0 | 0 | 0 | 0 | 0
| 1.3 | M08-0051 |  | DISCO CORTE FINO METAL 4-1/2 | 0 | UND | 3661.2 |  |  | 0 | 0 | 0 | 0 | 0
| 1.3 | M01-0055 |  | SOLDADURA 3/32 (6013) | 0 | KG | 3600.0331 |  |  | 0 | 0 | 0 | 0 | 0
| 1.3 | M11-0066 |  | ANTICORROSIVO MINIO GALON | 0 | GAL | 17605.0045 |  |  | 0 | 0 | 0 | 0 | 0
| 1.3 | M11-0073 |  | PINTURA SUPER DRY GALON | 0 | GALON | 24555.9961 |  |  | 0 | 0 | 0 | 0 | 0
| 1.3 | M06-0231 |  | MECHA BLANCA | 0 | KG | 4338.0022 |  |  | 0 | 0 | 0 | 0 | 0
| 1.3 | M11-0063 |  | MERULA C/CATALIZADOR | 0 | 1/4 DE GALON | 7156.0866 |  |  | 0 | 0 | 0 | 0 | 0
| 1.3 | M11-0019 |  | THINNER INDUSTRIAL | 0 | GALON | 6465 |  |  | 0 | 0 | 0 | 0 | 0
Gradas Metálicas | 1.3 | OPERARIO |  | OPERARIO PLUS | 0 | hora | 0 | 2850 | 0 | 0 | 0 | 0 | 0 | 0
Gradas Metálicas | 1.3 | AYUDANTE |  | AYUDANTE PLUS | 0 | hora | 0 | 2325 | 0 | 0 | 0 | 0 | 0 | 0
Colado Gradas Metálicas | 1.3 | OPERARIO |  | OPERARIO PLUS | 0 | hora | 0 | 2850 | 0 | 0 | 0 | 0 | 0 | 0
Colado Gradas Metálicas | 1.3 | AYUDANTE |  | AYUDANTE PLUS | 0 | hora | 0 | 2325 | 0 | 0 | 0 | 0 | 0 | 0
| 1.3 | 1.3.6 |  | BARANDA DE GRADAS (N2) | 1 | gb |  |  |  | 181382.8725 | 219937.5 | 0 | 401320.3725 | 779.2629
| 1.3 | M13-0088 |  | TUBO RED 11/4X1.8 HN | 7 | UND | 13537.4 |  |  | 94761.8 | 0 | 0 | 94761.8 | 184.0035
| 1.3 | M01-0153 |  | VARILLA LISA #5 | 6 | UND | 5674.86 |  |  | 34049.16 | 0 | 0 | 34049.16 | 66.1149
| 1.3 | M01-0055 |  | SOLDADURA 3/32 (6013) | 1 | KG | 3600.0331 |  |  | 3600.0331 | 0 | 0 | 3600.0331 | 6.9904
| 1.3 | M08-0037 |  | DISCO CORTE METAL FINO 9" | 1 | UND | 3037.6321 |  |  | 3037.6321 | 0 | 0 | 3037.6321 | 5.8983
| 1.3 | M08-0043 |  | DISCO ESMERILAR 4-1/2 | 1 | UND | 1519.85 |  |  | 1519.85 | 0 | 0 | 1519.85 | 2.9512
| 1.3 | M08-0044 |  | DISCO FLAP G60 4-1/2" | 1 | UND | 1672.6034 |  |  | 1672.6034 | 0 | 0 | 1672.6034 | 3.2478
| 1.3 | M08-0051 |  | DISCO CORTE FINO METAL 4-1/2 | 1 | UND | 3661.2 |  |  | 3661.2 | 0 | 0 | 3661.2 | 7.1091
| 1.3 | M11-0019 |  | THINNER INDUSTRIAL | 1 | GALON | 6465 |  |  | 6465 | 0 | 0 | 6465 | 12.5534
| 1.3 | M06-0231 |  | MECHA BLANCA | 1 | KG | 4338.0022 |  |  | 4338.0022 | 0 | 0 | 4338.0022 | 8.4233
| 1.3 | M11-0066 |  | ANTICORROSIVO MINIO GALON | 0.5 | GAL | 17605.0045 |  |  | 8802.5022 | 0 | 0 | 8802.5022 | 17.0922
| 1.3 | M11-0073 |  | PINTURA SUPER DRY GALON | 0.25 | GALON | 24555.9961 |  |  | 6138.999 | 0 | 0 | 6138.999 | 11.9204
| 1.3 | M11-0002 |  | BROCHA CORRIENTE 3" | 3 | UND | 2060.0013 |  |  | 6180.0039 | 0 | 0 | 6180.0039 | 12
| 1.3 | M11-0063 |  | MERULA C/CATALIZADOR | 1 | 1/4 DE GALON | 7156.0866 |  |  | 7156.0866 | 0 | 0 | 7156.0866 | 13.8953
Barandas, Pasamanos y Portones | 1.3 | OPERARIO |  | OPERARIO PLUS | 42.5 | hora | 0 | 2850 | 0 | 0 | 121125 | 0 | 121125 | 235.1942
Barandas, Pasamanos y Portones | 1.3 | AYUDANTE |  | AYUDANTE PLUS | 42.5 | hora | 0 | 2325 | 0 | 0 | 98812.5 | 0 | 98812.5 | 191.8689
| 1.3 | 1.3.7 |  | ESTRUCTURA METÁLICA INTERNA | 1 | gb |  |  |  | 0 | 0 | 0 | 0 | 0
1.3
1.3
| 1.3 | OPERARIO |  | OPERARIO PLUS | 0 | hora | 0 | 2850 | 0 | 0 | 0 | 0 | 0 | 0
| 1.3 | AYUDANTE |  | AYUDANTE PLUS | 0 | hora | 0 | 2325 | 0 | 0 | 0 | 0 | 0 | 0
| 1.3 | OPERARIO |  | OPERARIO PLUS | 0 | hora | 0 | 2850 | 0 | 0 | 0 | 0 | 0 | 0
| 1.3 | AYUDANTE |  | AYUDANTE PLUS | 0 | hora | 0 | 2325 | 0 | 0 | 0 | 0 | 0 | 0
| 1.4 | 1.4 |  | HOJALATERIA | 1 | UND |  |  |  | 160643.6293 | 714150 | 0 | 874793.6293 | 1698.6284
| 1.4 | 1.4.1 |  | BOTAGUAS Y CANOAS | 1 | gb |  |  |  | 143392.1114 | 553725 | 0 | 697117.1114 | 1353.6255
| 1.4 | M15-0057 |  | HOJALATERIA 60cm | 57 | M | 2045.3 |  |  | 116582.1 | 0 | 0 | 116582.1 | 226.373
| 1.4 | M06-0105 |  | TORNILLO TORLAK 1" PTA BROCA | 600 | UND | 5.876 |  |  | 3525.6 | 0 | 0 | 3525.6 | 6.8458
| 1.4 | M01-0008 |  | PLATINA HN 3/4X1/8 | 1 | UND | 1747.8614 |  |  | 1747.8614 | 0 | 0 | 1747.8614 | 3.3939
| 1.4 | M06-0023 |  | SIKAFLEX 1A PLUS | 5 | UND | 4307.31 |  |  | 21536.55 | 0 | 0 | 21536.55 | 41.8185
Hojalatería Botaguas y Canoa | 1.4 | OPERARIO |  | OPERARIO PLUS | 48.5 | hora | 0 | 2850 | 0 | 0 | 138225 | 0 | 138225 | 268.3981
Hojalatería Botaguas y Canoa | 1.4 | AYUDANTE |  | AYUDANTE PLUS | 48.5 | hora | 0 | 2325 | 0 | 0 | 112762.5 | 0 | 112762.5 | 218.9563
Hojalatería Botaguas y Canoa | 1.4 | OPERARIO |  | OPERARIO PLUS | 58.5 | hora | 0 | 2850 | 0 | 0 | 166725 | 0 | 166725 | 323.7379
Hojalatería Botaguas y Canoa | 1.4 | AYUDANTE |  | AYUDANTE PLUS | 58.5 | hora | 0 | 2325 | 0 | 0 | 136012.5 | 0 | 136012.5 | 264.1019
| 1.4 | OPERARIO |  | OPERARIO PLUS | 0 | hora | 0 | 2850 | 0 | 0 | 0 | 0 | 0 | 0
| 1.4 | AYUDANTE |  | AYUDANTE PLUS | 0 | hora | 0 | 2325 | 0 | 0 | 0 | 0 | 0 | 0
| 1.4 | 1.4.2 |  | BAJANTES | 1 | gb |  |  |  | 17251.5179 | 160425 | 0 | 177676.5179 | 345.0029
| 1.4 | M01-0013 |  | PLATINA HN 1/8"X 1 1/2 | 1 | UND | 3799.9979 |  |  | 3799.9979 | 0 | 0 | 3799.9979 | 7.3786
| 1.4 | M15-0056 |  | HOJALATERIA 30cm | 12 | M | 1120.96 |  |  | 13451.52 | 0 | 0 | 13451.52 | 26.1195
Bajantes | 1.4 | OPERARIO |  | OPERARIO PLUS | 31 | hora | 0 | 2850 | 0 | 0 | 88350 | 0 | 88350 | 171.5534
Bajantes | 1.4 | AYUDANTE |  | AYUDANTE PLUS | 31 | hora | 0 | 2325 | 0 | 0 | 72075 | 0 | 72075 | 139.9515
| 1.5 | 1.5 |  | OBRAS COMPLEMENTARIAS | 1 | UND |  |  |  | 1686958.0773 | 1609425 | 59260.2 | 3355643.2773 | 6515.8122
| 1.5 | 1.5.1 |  | GRADAS EN CONCRETO | 1 | gb |  |  |  | 341339.4569 | 543375 | 44260.2 | 928974.6569 | 1803.8343
| 1.5 | M01-0147 | 02 | VARILLA DEFORME #3 | 71 | UND | 1344.7 |  |  | 95473.7 | 0 | 0 | 95473.7 | 185.3858
| 1.5 | M01-0001 |  | ALAMBRE NEGRO #16 (1.68MM) | 11 | KG | 586.8542 |  |  | 6455.3962 | 0 | 0 | 6455.3962 | 12.5347
| 1.5 | M08-0051 |  | DISCO CORTE FINO METAL 4-1/2 | 1 | UND | 3661.2 |  |  | 3661.2 | 0 | 0 | 3661.2 | 7.1091
| 1.5 | M08-0037 |  | DISCO CORTE METAL FINO 9" | 1 | UND | 3037.6321 |  |  | 3037.6321 | 0 | 0 | 3037.6321 | 5.8983
| 1.5 | M10-0065 |  | CONCRETO FC 210 KG/CM2 NORMAL | 2.9507 | M3 | 78867.0844 |  |  | 232711.5286 | 0 | 0 | 232711.5286 | 451.867
| 1.5 | BOMBA |  | BOMBA DE CONCRETO | 2.9507 | M3 | 0 |  | 15000 | 0 | 0 | 44260.2 | 44260.2 | 85.9421 | [5 empty] | 0 | PARED PATIO | 0 | 0 | 0
Gradas Concreto | 1.5 | OPERARIO |  | OPERARIO PLUS | 65.5 | hora | 0 | 2850 | 0 | 0 | 186675 | 0 | 186675 | 362.4757
Gradas Concreto | 1.5 | AYUDANTE |  | AYUDANTE PLUS | 65.5 | hora | 0 | 2325 | 0 | 0 | 152287.5 | 0 | 152287.5 | 295.7039
Gradas Concreto | 1.5 | OPERARIO |  | OPERARIO PLUS | 19.5 | hora | 0 | 2850 | 0 | 0 | 55575 | 0 | 55575 | 107.9126
Gradas Concreto | 1.5 | AYUDANTE |  | AYUDANTE PLUS | 19.5 | hora | 0 | 2325 | 0 | 0 | 45337.5 | 0 | 45337.5 | 88.034
Gradas Concreto | 1.5 | OPERARIO |  | OPERARIO PLUS | 8 | hora | 0 | 2850 | 0 | 0 | 22800 | 0 | 22800 | 44.2718
Gradas Concreto | 1.5 | AYUDANTE |  | AYUDANTE PLUS | 8 | hora | 0 | 2325 | 0 | 0 | 18600 | 0 | 18600 | 36.1165
Gradas Concreto | 1.5 | OPERARIO |  | OPERARIO PLUS | 12 | hora | 0 | 2850 | 0 | 0 | 34200 | 0 | 34200 | 66.4078
Gradas Concreto | 1.5 | AYUDANTE |  | AYUDANTE PLUS | 12 | hora | 0 | 2325 | 0 | 0 | 27900 | 0 | 27900 | 54.1748
| 1.5 | 1.5.2 |  | COLUMNAS (MEDIDOR) | 1 | gb |  |  |  | 89072.4167 | 152662.5 | 0 | 241734.9167 | 469.3882
| 1.5 | M01-0146 |  | VARILLA DEFORME #2 | 15 | UND | 569.8025 |  |  | 8547.0375 | 0 | 0 | 8547.0375 | 16.5962
| 1.5 | M01-0147 | 02 | VARILLA DEFORME #3 | 16 | UND | 1344.7 |  |  | 21515.2 | 0 | 0 | 21515.2 | 41.7771
| 1.5 | M01-0001 |  | ALAMBRE NEGRO #16 (1.68MM) | 3 | KG | 586.8542 |  |  | 1760.5626 | 0 | 0 | 1760.5626 | 3.4186
| 1.5 | M10-0065 |  | CONCRETO FC 210 KG/CM2 NORMAL | 0.7259 | M3 | 78867.0844 |  |  | 57249.6166 | 0 | 0 | 57249.6166 | 111.1643
Columnas | 1.5 | OPERARIO |  | OPERARIO PLUS | 16 | hora | 0 | 2850 | 0 | 0 | 45600 | 0 | 45600 | 88.5437
Columnas | 1.5 | AYUDANTE |  | AYUDANTE PLUS | 16 | hora | 0 | 2325 | 0 | 0 | 37200 | 0 | 37200 | 72.233
Columnas | 1.5 | OPERARIO |  | OPERARIO PLUS | 8.5 | hora | 0 | 2850 | 0 | 0 | 24225 | 0 | 24225 | 47.0388
Columnas | 1.5 | AYUDANTE |  | AYUDANTE PLUS | 8.5 | hora | 0 | 2325 | 0 | 0 | 19762.5 | 0 | 19762.5 | 38.3738
Columnas | 1.5 | OPERARIO |  | OPERARIO PLUS | 1.5 | hora | 0 | 2850 | 0 | 0 | 4275 | 0 | 4275 | 8.301
Columnas | 1.5 | AYUDANTE |  | AYUDANTE PLUS | 1.5 | hora | 0 | 2325 | 0 | 0 | 3487.5 | 0 | 3487.5 | 6.7718
Columnas | 1.5 | OPERARIO |  | OPERARIO PLUS | 3.5 | hora | 0 | 2850 | 0 | 0 | 9975 | 0 | 9975 | 19.3689
Columnas | 1.5 | AYUDANTE |  | AYUDANTE PLUS | 3.5 | hora | 0 | 2325 | 0 | 0 | 8137.5 | 0 | 8137.5 | 15.801
| 1.5 | 1.5.3 |  | CHORREA DE COCHERAS Y PILAS | 39.3 | m2 |  |  |  | 781698.7765 | 608062.5 | 15000 | 1404761.2765 | 2727.6918
| 1.5 | M10-0023 |  | LASTRE FINO | 15.5 | M3 | 14166.6631 |  |  | 219583.278 | 0 | 0 | 219583.278 | 426.3753
| 1.5 | M01-0145 |  | MALLA ELECTROSOLDADA #2 (5.3 MM) | 8 | UND | 18762.4974 |  |  | 150099.9792 | 0 | 0 | 150099.9792 | 291.4563
| 1.5 | M01-0001 |  | ALAMBRE NEGRO #16 (1.68MM) | 11 | KG | 586.8542 |  |  | 6455.3962 | 0 | 0 | 6455.3962 | 12.5347
| 1.5 | M06-0242 |  | ROLLO PLASTICO NEGRO 3,6MX100M | 0.08646 | ROLLO | 65407.0555 |  |  | 5655.094 | 0 | 0 | 5655.094 | 10.9808
| 1.5 | M10-0021 |  | PIEDRA P/LAVADO GRUESA GRIS CON VERDE | 10 | SACO | 4520 |  |  | 45200 | 0 | 0 | 45200 | 87.767
| 1.5 | M11-0111 |  | MAXICLEAR BRILLANTE | 1 | GALON | 29260.0053 |  |  | 29260.0053 | 0 | 0 | 29260.0053 | 56.8155
| 1.5 | M10-0065 |  | CONCRETO FC 210 KG/CM2 NORMAL | 4.1265 | M3 | 78867.0844 |  |  | 325445.0238 | 0 | 0 | 325445.0238 | 631.9321
| 1.5 | BACK HOE |  | BACK HOE | 1 | HORA | 0 |  | 15000 | 0 | 0 | 15000 | 15000 | 29.1262
Losas Cochera y Terrazas | 1.5 | OPERARIO |  | OPERARIO PLUS | 33 | hora | 0 | 2850 | 0 | 0 | 94050 | 0 | 94050 | 182.6214
Losas Cochera y Terrazas | 1.5 | AYUDANTE |  | AYUDANTE PLUS | 33 | hora | 0 | 2325 | 0 | 0 | 76725 | 0 | 76725 | 148.9806
Losas Cochera y Terrazas | 1.5 | OPERARIO |  | OPERARIO PLUS | 12 | hora | 0 | 2850 | 0 | 0 | 34200 | 0 | 34200 | 66.4078
Losas Cochera y Terrazas | 1.5 | AYUDANTE |  | AYUDANTE PLUS | 12 | hora | 0 | 2325 | 0 | 0 | 27900 | 0 | 27900 | 54.1748
Losas Cochera y Terrazas | 1.5 | OPERARIO |  | OPERARIO PLUS | 32.5 | hora | 0 | 2850 | 0 | 0 | 92625 | 0 | 92625 | 179.8544
Losas Cochera y Terrazas | 1.5 | AYUDANTE |  | AYUDANTE PLUS | 32.5 | hora | 0 | 2325 | 0 | 0 | 75562.5 | 0 | 75562.5 | 146.7233
Losas Cochera y Terrazas | 1.5 | OPERARIO |  | OPERARIO PLUS | 40 | hora | 0 | 2850 | 0 | 0 | 114000 | 0 | 114000 | 221.3592
Losas Cochera y Terrazas | 1.5 | AYUDANTE |  | AYUDANTE PLUS | 40 | hora | 0 | 2325 | 0 | 0 | 93000 | 0 | 93000 | 180.5825
| 1.5 | 1.5.4 |  | TAPIAS PREFABRICADAS | 8.5 | M |  |  |  | 277853.7313 | 144900 | 0 | 422753.7313 | 820.881
| 1.5 | M10-0074 |  | BALDOSA LISA 2M LARGO (190x50x4) | 0 | UND | 8077.27 |  |  | 0 | 0 | 0 | 0 | 0
| 1.5 | M10-0094 |  | BALDOSA LISA 1,5M LARGO (140x50x4) | 30 | UND | 6988.62 |  |  | 209658.6 | 0 | 0 | 209658.6 | 407.1041
| 1.5 | M10-0093 |  | BALDOSA LISA 0,8M LARGO (80x50x4) | 0 | UND | 3810.52 |  |  | 0 | 0 | 0 | 0 | 0
| 1.5 | M10-0096 |  | BALDOSA LISA 0,7M LARGO (70x50x4) | 0 | UND | 3667.75 |  |  | 0 | 0 | 0 | 0 | 0
| 1.5 | M10-0095 |  | COLUMNA EN T PREFA 3,30x12x12 | 1 | UND | 6115.08 |  |  | 6115.08 | 0 | 0 | 6115.08 | 11.8739
| 1.5 | M10-0097 |  | COLUMNA PREFA 3,30x12x12 | 7 | UND | 6877.89 |  |  | 48145.23 | 0 | 0 | 48145.23 | 93.4859
| 1.5 | M01-0142 |  | PERLING 3X2X15MM EN 1.5MM H.G | 2 | UND | 6785.537 |  |  | 13571.074 | 0 | 0 | 13571.074 | 26.3516
| 1.5 | M01-0055 |  | SOLDADURA 3/32 (6013) | 0.10104 | KG | 3600.0331 |  |  | 363.7473 | 0 | 0 | 363.7473 | 0.70631
Tapias Prefabricadas | 1.5 | OPERARIO |  | OPERARIO PLUS | 21.5 | hora | 0 | 2850 | 0 | 0 | 61275 | 0 | 61275 | 118.9806
Tapias Prefabricadas | 1.5 | AYUDANTE |  | AYUDANTE PLUS | 21.5 | hora | 0 | 2325 | 0 | 0 | 49987.5 | 0 | 49987.5 | 97.0631
Tapias Prefabricadas | 1.5 | OPERARIO |  | OPERARIO PLUS | 6.5 | hora | 0 | 2850 | 0 | 0 | 18525 | 0 | 18525 | 35.9709
Tapias Prefabricadas | 1.5 | AYUDANTE |  | AYUDANTE PLUS | 6.5 | hora | 0 | 2325 | 0 | 0 | 15112.5 | 0 | 15112.5 | 29.3447
| 1.5 | 1.5.5 |  | ACERAS | 12.24 | m2 |  |  |  | 196993.6958 | 160425 | 0 | 357418.6958 | 694.0169
| 1.5 | M01-0145 |  | MALLA ELECTROSOLDADA #2 (5.3 MM) | 1.5 | UND | 18762.4974 |  |  | 28143.7461 | 0 | 0 | 28143.7461 | 54.6481
| 1.5 | M01-0001 |  | ALAMBRE NEGRO #16 (1.68MM) | 2.1 | KG | 586.8542 |  |  | 1232.3938 | 0 | 0 | 1232.3938 | 2.393
| 1.5 | M06-0206 |  | GEOCELDAS P/ZACATE 56X56 | 24.1071 | UND | 2418.2 |  |  | 58295.8929 | 0 | 0 | 58295.8929 | 113.1959
| 1.5 | M10-0030 |  | PIEDRA QUINTILLA BLANCA | 0.468 | M3 | 17012.15 |  |  | 7961.6862 | 0 | 0 | 7961.6862 | 15.4596
| 1.5 | M10-0065 |  | CONCRETO FC 210 KG/CM2 NORMAL | 1.2852 | M3 | 78867.0844 |  |  | 101359.9769 | 0 | 0 | 101359.9769 | 196.8155
Aceras | 1.5 | OPERARIO |  | OPERARIO PLUS | 7.5 | hora | 0 | 2850 | 0 | 0 | 21375 | 0 | 21375 | 41.5049
Aceras | 1.5 | AYUDANTE |  | AYUDANTE PLUS | 7.5 | hora | 0 | 2325 | 0 | 0 | 17437.5 | 0 | 17437.5 | 33.8592
Geocelda | 1.5 | OPERARIO |  | OPERARIO PLUS | 23.5 | hora | 0 | 2850 | 0 | 0 | 66975 | 0 | 66975 | 130.0485
Geocelda | 1.5 | AYUDANTE |  | AYUDANTE PLUS | 23.5 | hora | 0 | 2325 | 0 | 0 | 54637.5 | 0 | 54637.5 | 106.0922
| 1.6 | 1.6 |  | LIVIANO | 1 | UND |  |  |  | 1635299.3682 | 540787.5 | 0 | 2176086.8682 | 4225.4114
| 1.6 | 1.6.1 |  | LIVIANO EXTERIORES | 1 | gb |  |  |  | 514909.3986 | 243225 | 0 | 758134.3986 | 1472.1056
| 1.6 |  |  | PRECINTA Y TAPICHELES | 38.3 | M2
| 1.6 | M04-0016 |  | GYPSUM DENSGLASS 12MM | 15 | UND | 17952.0049 |  |  | 269280.0735 | 0 | 0 | 269280.0735 | 522.8739
| 1.6 | M04-0038 |  | STUD 3X10 CAL#25 | 36 | UND | 853.4664 |  |  | 30724.7904 | 0 | 0 | 30724.7904 | 59.6598
| 1.6 | M04-0043 |  | TRACK 3X10 CAL#25 | 11 | UND | 711.5384 |  |  | 7826.9224 | 0 | 0 | 7826.9224 | 15.1979
| 1.6 | M04-0015 |  | CINTA MALLA ADHESIVA P/GYP (45M) | 2 | ROLLO | 1477.7575 |  |  | 2955.515 | 0 | 0 | 2955.515 | 5.7389
| 1.6 | M04-0051 |  | MOLDURA J PLASTICA 1/2 X 10 | 14 | UND | 974.06 |  |  | 13636.84 | 0 | 0 | 13636.84 | 26.4793
| 1.6 | M04-0047 |  | ESQUINERO PLASTICO 1 1/4X10 | 14 | UND | 942.42 |  |  | 13193.88 | 0 | 0 | 13193.88 | 25.6192
| 1.6 | M06-0112 |  | TORNILLO GYPSUM 7/16 PUNTA FINA CON ARANDELA | 1000 | UND | 3.9211 |  |  | 3921.1 | 0 | 0 | 3921.1 | 7.6138
| 1.6 | M06-0306 |  | TORNILLO GYPSUM 7/16 PUNTA BROCA CON ARANDELA | 1000 | UND | 4.3731 |  |  | 4373.1 | 0 | 0 | 4373.1 | 8.4915
| 1.6 | M06-0116 |  | TORNILLO P/GYP 1-1/4 P FINA | 920 | UND | 4.1697 |  |  | 3836.124 | 0 | 0 | 3836.124 | 7.4488
| 1.6 |  |  | ALEROS | 9.7 | M2
| 1.6 | M04-0055 |  | TABLILLA PVC 0,20 X 5,95 M CAFE CLARO | 11 | M2 | 6930.2448 |  |  | 76232.6928 | 0 | 0 | 76232.6928 | 148.0246
| 1.6 | M04-0045 |  | CORNIZA PARA TABLILLA PVC BLANCA | 2 | UND | 2227.5464 |  |  | 4455.0928 | 0 | 0 | 4455.0928 | 8.6507
| 1.6 | M04-0033 |  | ANGULAR CHANNEL 1X3" 0.36MM 3.05M | 10 | UND | 531.1 |  |  | 5311 | 0 | 0 | 5311 | 10.3126
| 1.6 | M04-0034 |  | CANAL U 1 1/2X16X4.88 CAL #20 | 2 | UND | 1966.2 |  |  | 3932.4 | 0 | 0 | 3932.4 | 7.6357
| 1.6 | M04-0035 |  | FURRING CALIBRE 0.36X 3.66 CM | 8 | UND | 1231.7 |  |  | 9853.6 | 0 | 0 | 9853.6 | 19.1332
| 1.6 | M06-0112 |  | TORNILLO GYPSUM 7/16 PUNTA FINA CON ARANDELA | 243 | UND | 3.9211 |  |  | 952.8273 | 0 | 0 | 952.8273 | 1.8502
| 1.6 | M06-0043 |  | CLAVO DE IMPACTO 1" (100) | 1 | CJ | 2118.75 |  |  | 2118.75 | 0 | 0 | 2118.75 | 4.1141
| 1.6 | M06-0112 |  | TORNILLO GYPSUM 7/16 PUNTA FINA CON ARANDELA | 3 | UND | 3.9211 |  |  | 11.7633 | 0 | 0 | 11.7633 | 0.022841
| 1.6 | M06-0278 |  | TIRO FULMINANTE P/PISTOLA 25MM (100) | 0.01 | CAJA | 3282.9212 |  |  | 32.8292 | 0 | 0 | 32.8292 | 0.063746
| 1.6 | M06-0116 |  | TORNILLO P/GYP 1-1/4 P FINA | 117 | UND | 4.1697 |  |  | 487.8549 | 0 | 0 | 487.8549 | 0.94729
| 1.6 |  |  | PARED PATIO | 4.55 | M2 |  |  |  |  | 0 | 0
| 1.6 | M04-0016 |  | GYPSUM DENSGLASS 12MM | 2 | UND | 17952.0049 |  |  | 35904.0098 | 0 | 0 | 35904.0098 | 69.7165
| 1.6 | M04-0018 |  | GYPSUM REGULAR 12MM | 2 | UND | 6384.0028 |  |  | 12768.0056 | 0 | 0 | 12768.0056 | 24.7922
| 1.6 | M04-0038 |  | STUD 3X10 CAL#25 | 5 | UND | 853.4664 |  |  | 4267.332 | 0 | 0 | 4267.332 | 8.2861
| 1.6 | M04-0043 |  | TRACK 3X10 CAL#25 | 2 | UND | 711.5384 |  |  | 1423.0768 | 0 | 0 | 1423.0768 | 2.7633
| 1.6 | M06-0043 |  | CLAVO DE IMPACTO 1" (100) | 0.2 | CJ | 2118.75 |  |  | 423.75 | 0 | 0 | 423.75 | 0.82282
| 1.6 | M06-0278 |  | TIRO FULMINANTE P/PISTOLA 25MM (100) | 0.2 | CAJA | 3282.9212 |  |  | 656.5842 | 0 | 0 | 656.5842 | 1.2749
| 1.6 | M04-0015 |  | CINTA MALLA ADHESIVA P/GYP (45M) | 1 | ROLLO | 1477.7575 |  |  | 1477.7575 | 0 | 0 | 1477.7575 | 2.8694
| 1.6 | M04-0051 |  | MOLDURA J PLASTICA 1/2 X 10 | 2 | UND | 862 |  |  | 1724 | 0 | 0 | 1724 | 3.3476
| 1.6 | M04-0047 |  | ESQUINERO PLASTICO 1 1/4X10 | 2 | UND | 942.42 |  |  | 1884.84 | 0 | 0 | 1884.84 | 3.6599
| 1.6 | M06-0112 |  | TORNILLO GYPSUM 7/16 PUNTA FINA CON ARANDELA | 200 | UND | 3.9211 |  |  | 784.22 | 0 | 0 | 784.22 | 1.5228
| 1.6 | M06-0116 |  | TORNILLO P/GYP 1-1/4 P FINA | 110 | UND | 4.1697 |  |  | 458.667 | 0 | 0 | 458.667 | 0.89062
Liviano Exteriores | 1.6 | OPERARIO |  | OPERARIO PLUS | 36.5 | hora | 0 | 2850 | 0 | 0 | 104025 | 0 | 104025 | 201.9903
Liviano Exteriores | 1.6 | AYUDANTE |  | AYUDANTE PLUS | 36.5 | hora | 0 | 2325 | 0 | 0 | 84862.5 | 0 | 84862.5 | 164.7816
Tablilla PVC | 1.6 | OPERARIO |  | OPERARIO PLUS | 10.5 | hora | 0 | 2850 | 0 | 0 | 29925 | 0 | 29925 | 58.1068
Tablilla PVC | 1.6 | AYUDANTE |  | AYUDANTE PLUS | 10.5 | hora | 0 | 2325 | 0 | 0 | 24412.5 | 0 | 24412.5 | 47.4029
| 1.6 | 1.6.2 |  | LIVIANO INTERIORES ( PAREDES LIVIANAS Y CIELOS) | 1 | gb |  |  |  | 1120389.9696 | 297562.5 | 0 | 1417952.4696 | 2753.3058
| 1.6 |  |  | CIELO GYPSUM Y DENGLASS | 41.2 | M2
| 1.6 |  |  | Normal | 38.3 | M2
| 1.6 |  |  | Área húmeda | 2.9 | M2
| 1.6 | M04-0018 |  | GYPSUM REGULAR 12MM | 15 | UND | 6384.0028 |  |  | 95760.042 | 0 | 0 | 95760.042 | 185.9418
| 1.6 | M04-0017 |  | GYPSUM MR VERDE 12MM | 2 | UND | 8383.6847 |  |  | 16767.3694 | 0 | 0 | 16767.3694 | 32.558
| 1.6 | M04-0035 |  | FURRING CALIBRE 0.36X 3.66 CM | 33 | UND | 1231.7 |  |  | 40646.1 | 0 | 0 | 40646.1 | 78.9245
| 1.6 | M04-0034 |  | CANAL U 1 1/2X16X4.88 CAL #20 | 9 | UND | 1966.2 |  |  | 17695.8 | 0 | 0 | 17695.8 | 34.3608
| 1.6 | M04-0033 |  | ANGULAR CHANNEL 1X3" 0.36MM 3.05M | 11 | UND | 531.1 |  |  | 5842.1 | 0 | 0 | 5842.1 | 11.3439
| 1.6 | M04-0014 |  | CINTA JUNTAS PAPEL 2 X 250 | 1 | UND | 1182.0591 |  |  | 1182.0591 | 0 | 0 | 1182.0591 | 2.2953
| 1.6 | M06-0043 |  | CLAVO DE IMPACTO 1" (100) | 2 | CJ | 2118.75 |  |  | 4237.5 | 0 | 0 | 4237.5 | 8.2282
| 1.6 | M06-0278 |  | TIRO FULMINANTE P/PISTOLA 25MM (100) | 2 | CAJA | 3282.9212 |  |  | 6565.8424 | 0 | 0 | 6565.8424 | 12.7492
| 1.6 | M06-0105 |  | TORNILLO TORLAK 1" PTA BROCA | 1100 | UND | 5.876 |  |  | 6463.6 | 0 | 0 | 6463.6 | 12.5507
| 1.6 | M06-0116 |  | TORNILLO P/GYP 1-1/4 P FINA | 495 | UND | 4.1697 |  |  | 2064.0015 | 0 | 0 | 2064.0015 | 4.0078
| 1.6 |  |  | PARED INTERNA | 11.7 | M2
| 1.6 | M04-0016 |  | GYPSUM DENSGLASS 12MM | 17 | UND | 17952.0049 |  |  | 305184.0833 | 0 | 0 | 305184.0833 | 592.5905
| 1.6 | M04-0018 |  | GYPSUM REGULAR 12MM | 17 | UND | 6384.0028 |  |  | 108528.0476 | 0 | 0 | 108528.0476 | 210.7341
| 1.6 | M04-0038 |  | STUD 3X10 CAL#25 | 11 | UND | 853.4664 |  |  | 9388.1304 | 0 | 0 | 9388.1304 | 18.2294
| 1.6 | M04-0043 |  | TRACK 3X10 CAL#25 | 3 | UND | 711.5384 |  |  | 2134.6152 | 0 | 0 | 2134.6152 | 4.1449
| 1.6 | M04-0039 |  | STUD 4X10 CAL#25 | 31 | UND | 1069.7032 |  |  | 33160.7992 | 0 | 0 | 33160.7992 | 64.3899
| 1.6 | M04-0044 |  | TRACK 4X10 CAL#25 | 13 | UND | 940.1826 |  |  | 12222.3738 | 0 | 0 | 12222.3738 | 23.7328
| 1.6 | M06-0043 |  | CLAVO DE IMPACTO 1" (100) | 189 | CJ | 2118.75 |  |  | 400443.75 | 0 | 0 | 400443.75 | 777.5607
| 1.6 | M06-0278 |  | TIRO FULMINANTE P/PISTOLA 25MM (100) | 1.89 | CAJA | 2905.24 |  |  | 5490.9036 | 0 | 0 | 5490.9036 | 10.6619
| 1.6 | M04-0015 |  | CINTA MALLA ADHESIVA P/GYP (45M) | 3 | ROLLO | 1477.7575 |  |  | 4433.2725 | 0 | 0 | 4433.2725 | 8.6083
| 1.6 | M04-0051 |  | MOLDURA J PLASTICA 1/2 X 10 | 17 | UND | 862 |  |  | 14654 | 0 | 0 | 14654 | 28.4544
| 1.6 | M04-0047 |  | ESQUINERO PLASTICO 1 1/4X10 | 17 | UND | 942.42 |  |  | 16021.14 | 0 | 0 | 16021.14 | 31.109
| 1.6 | M06-0105 |  | TORNILLO TORLAK 1" PTA BROCA | 1200 | UND | 5.876 |  |  | 7051.2 | 0 | 0 | 7051.2 | 13.6917
| 1.6 | M06-0116 |  | TORNILLO P/GYP 1-1/4 P FINA | 1068 | UND | 4.1697 |  |  | 4453.2396 | 0 | 0 | 4453.2396 | 8.6471
Liviano Interiores | 1.6 | OPERARIO |  | OPERARIO PLUS | 44 | hora | 0 | 2850 | 0 | 0 | 125400 | 0 | 125400 | 243.4951
Liviano Interiores | 1.6 | AYUDANTE |  | AYUDANTE PLUS | 44 | hora | 0 | 2325 | 0 | 0 | 102300 | 0 | 102300 | 198.6408
Liviano Interiores | 1.6 | OPERARIO |  | OPERARIO PLUS | 13.5 | hora | 0 | 2850 | 0 | 0 | 38475 | 0 | 38475 | 74.7087
Liviano Interiores | 1.6 | AYUDANTE |  | AYUDANTE PLUS | 13.5 | hora | 0 | 2325 | 0 | 0 | 31387.5 | 0 | 31387.5 | 60.9466
| 1.6 | 2 |  | ACABADOS | [5 empty] | 8316566.6545 | 3948375 | 1419015.175 | 13683956.8295 | 26570.79
| 2.1 | 2.1 |  | REPELLOS & EMPASTE | 474.2825 | M2 |  |  |  | 1229814.5611 | 1278225 | 0 | 2508039.5611 | 4869.9797
| 2.1 | 2.1.1 |  | REPELLOS INTERNO Y EXTERNO | 474.2825 | M2 |  |  |  | 960861.6 | 1014300 | 0 | 1975161.6 | 3835.2652
| 2.1 | M10-0044 |  | MORTERO REPEMAX MURO SECO BASE COAT 25KG | 144 | SACO | 6672.65 |  |  | 960861.6 | 0 | 0 | 960861.6 | 1865.7507
Muro Seco | 2.1 | OPERARIO |  | OPERARIO PLUS | 196 | hora | 0 | 2850 | 0 | 0 | 558600 | 0 | 558600 | 1084.6602
Muro Seco | 2.1 | AYUDANTE |  | AYUDANTE PLUS | 196 | hora | 0 | 2325 | 0 | 0 | 455700 | 0 | 455700 | 884.8544
| 2.1 | 2.1.2 |  | EMPASTE | 225.0125 | M2 |  |  |  | 268952.9611 | 263925 | 0 | 532877.9611 | 1034.7145
| 2.1 | M10-0045 |  | MAXIEMPASTE EXTRA LISO 20KG | 21 | SACO | 10615.0053 |  |  | 222915.1113 | 0 | 0 | 222915.1113 | 432.8449
| 2.1 | M08-0062 |  | LIJA DE AGUA #120 | 42 | UND | 369.9959 |  |  | 15539.8278 | 0 | 0 | 15539.8278 | 30.1744
| 2.1 | M06-0227 |  | MASKING AZUL 2" | 6 | UND | 4360.0033 |  |  | 26160.0198 | 0 | 0 | 26160.0198 | 50.7962
| 2.1 | M06-0231 |  | MECHA BLANCA | 1 | KG | 4338.0022 |  |  | 4338.0022 | 0 | 0 | 4338.0022 | 8.4233
Empaste Cementicio | 2.1 | OPERARIO |  | OPERARIO PLUS | 51 | hora | 0 | 2850 | 0 | 0 | 145350 | 0 | 145350 | 282.233
Empaste Cementicio | 2.1 | AYUDANTE |  | AYUDANTE PLUS | 51 | hora | 0 | 2325 | 0 | 0 | 118575 | 0 | 118575 | 230.2427
| 2.2 | 2.2 |  | ENCHAPES | 1 | UND |  |  |  | 844081.2548 | 626175 | 0 | 1470256.2548 | 2854.8665
| 2.2 | 2.2.1 |  | ENCHAPES (INTERNO Y EXTERNO) | 121.6 | m2 |  |  |  | 844081.2548 | 626175 | 0 | 1470256.2548 | 2854.8665
| 2.2 |  |  | ENCHAPE
| 2.2 | M12-0009 |  | CERAMICA 55X55 // PISO CERÁMICO HARÁ BEIGE 55X55 | 94 | M2 | 4303.04 |  |  | 404485.76 | 0 | 0 | 404485.76 | 785.4092
| 2.2 | M12-0011 |  | CERAMICA 20X60 // CERAMICA EMOTION T.MADERA HARDY HAYA 20X60 | 25 | M2 | 8450.4225 |  |  | 211260.5625 | 0 | 0 | 211260.5625 | 410.2147
| 2.2 | M10-0087 |  | BONDEX PLUS CERAMICA Y PORCELANATO 40KG INTACO | 19 | SACO | 7280.7369 |  |  | 138334.0011 | 0 | 0 | 138334.0011 | 268.6097
| 2.2 | M10-0032 |  | FRAGUA INTACO GRAFITO #12 CON ARENA | 18 | UND | 1720.877 |  |  | 30975.786 | 0 | 0 | 30975.786 | 60.1472
| 2.2 | M12-0001 |  | BOLSA SEPARADOR P/CERAMICA 2MM | 7 | BOLSA | 502.3528 |  |  | 3516.4696 | 0 | 0 | 3516.4696 | 6.8281
| 2.2 | M06-0297 |  | ESPUMA P/LIMPIAR | 2 | UND | 429.9085 |  |  | 859.817 | 0 | 0 | 859.817 | 1.6695
| 2.2 | M06-0172 |  | CHISPA P/CORTAR CERAMICA | 1 | UND | 7137.2382 |  |  | 7137.2382 | 0 | 0 | 7137.2382 | 13.8587
| 2.2 | M08-0042 |  | DISCO DIAMANTADO 4-1/2" | 1 | UND | 4802.4435 |  |  | 4802.4435 | 0 | 0 | 4802.4435 | 9.3251
| 2.2 |  |  | ENCHAPE FACHADA (T-TEK) | 2.6 | M2
| 2.2 | M04-0010 |  | TABLATEK TABLILLA JS 11MM 1229X2438MM A11 D76 | 1 | UND | 25867.96 |  |  | 25867.96 | 0 | 0 | 25867.96 | 50.229
| 2.2 | M10-0087 |  | BONDEX PLUS CERAMICA Y PORCELANATO 40KG INTACO | 1 | SACO | 7280.7369 |  |  | 7280.7369 | 0 | 0 | 7280.7369 | 14.1374
| 2.2 | M06-0043 |  | CLAVO DE IMPACTO 1" (100) | 2 | CJ | 1875 |  |  | 3750 | 0 | 0 | 3750 | 7.2816
| 2.2 | M06-0278 |  | TIRO FULMINANTE P/PISTOLA 25MM (100) | 2 | CAJA | 2905.24 |  |  | 5810.48 | 0 | 0 | 5810.48 | 11.2825
Enchapes Casa | 2.2 | OPERARIO |  | OPERARIO PLUS | 24 | hora | 0 | 2850 | 0 | 0 | 68400 | 0 | 68400 | 132.8155
Enchapes Casa | 2.2 | AYUDANTE |  | AYUDANTE PLUS | 24 | hora | 0 | 2325 | 0 | 0 | 55800 | 0 | 55800 | 108.3495
Tablatek | 2.2 | OPERARIO |  | OPERARIO PLUS | 3 | hora | 0 | 2850 | 0 | 0 | 8550 | 0 | 8550 | 16.6019
Tablatek | 2.2 | AYUDANTE |  | AYUDANTE PLUS | 3 | hora | 0 | 2325 | 0 | 0 | 6975 | 0 | 6975 | 13.5437
Enchapes Casa | 2.2 | OPERARIO |  | OPERARIO PLUS | 94 | hora | 0 | 2850 | 0 | 0 | 267900 | 0 | 267900 | 520.1942
Enchapes Casa | 2.2 | AYUDANTE |  | AYUDANTE PLUS | 94 | hora | 0 | 2325 | 0 | 0 | 218550 | 0 | 218550 | 424.3689
| 2.3 | 2.3 |  | PINTURA / IMPERMEABILIZANTE | 1 | UND |  |  |  | 1712880.1179 | 1198012.5 | 0 | 2910892.6179 | 5652.2187
| 2.3 | 2.3.1 |  | PINTURA PAREDES Y CIELOS | 538.3825 | m2 |  |  |  | 747985.0394 | 773662.5 | 0 | 1521647.5394 | 2954.6554
| 2.3 | M11-0076 |  | PINTURA INTERIOR FIBROCENTRO | 5 | CUBETA | 44999.9937 |  |  | 224999.9686 | 0 | 0 | 224999.9686 | 436.8931
| 2.3 | M11-0115 | 05 | PINTURA SEAL COAT CUBETA | 4 | CUBETA | 73043.2 |  |  | 292172.8 | 0 | 0 | 292172.8 | 567.3258
| 2.3 | M11-0115 | 11 | PINTURA SEAL COAT CUBETA | 0 | CUBETA | 73043.2 |  |  | 0 | 0 | 0 | 0 | 0
| 2.3 | M11-0115 | 12 | PINTURA SEAL COAT CUBETA | 0 | CUBETA | 73043.2 |  |  | 0 | 0 | 0 | 0 | 0
| 2.3 | M11-0121 |  | PINTURA SUPER COAT CUBETA | 1 | CUBETA | 79640.0044 |  |  | 79640.0044 | 0 | 0 | 79640.0044 | 154.6408
| 2.3 | M08-0064 |  | LIJA DE AGUA #180 | 9 | UND | 324.9993 |  |  | 2924.9937 | 0 | 0 | 2924.9937 | 5.6796
| 2.3 | M06-0003 |  | DURETAN BLANCO | 1 | CARTUCHO | 4746.8136 |  |  | 4746.8136 | 0 | 0 | 4746.8136 | 9.2171
| 2.3 | M06-0025 |  | SILICON PINTABLE | 2 | UND | 2839.4979 |  |  | 5678.9958 | 0 | 0 | 5678.9958 | 11.0272
| 2.3 | M06-0231 |  | MECHA BLANCA | 2 | KG | 4338.0022 |  |  | 8676.0044 | 0 | 0 | 8676.0044 | 16.8466
| 2.3 | M11-0019 |  | THINNER INDUSTRIAL | 3 | GALON | 6465 |  |  | 19394.9999 | 0 | 0 | 19394.9999 | 37.6602
| 2.3 | M11-0073 |  | PINTURA SUPER DRY GALON | 1 | GALON | 24555.9961 |  |  | 24555.9961 | 0 | 0 | 24555.9961 | 47.6815
| 2.3 | M11-0001 |  | BROCHA CORRIENTE 2" | 3 | UND | 1425.0091 |  |  | 4275.0273 | 0 | 0 | 4275.0273 | 8.301
| 2.3 | M11-0002 |  | BROCHA CORRIENTE 3" | 5 | UND | 2060.0013 |  |  | 10300.0065 | 0 | 0 | 10300.0065 | 20
| 2.3 | M11-0004 |  | FELPA 3/4 | 5 | UND | 1739.9966 |  |  | 8699.983 | 0 | 0 | 8699.983 | 16.8932
| 2.3 | M11-0009 |  | RODILLO PARA FELPA | 5 | UND | 2410.29 |  |  | 12051.45 | 0 | 0 | 12051.45 | 23.4009
| 2.3 | M06-0226 |  | MASKING BLANCO 2" | 3 | UND | 2885.003 |  |  | 8655.009 | 0 | 0 | 8655.009 | 16.8058
| 2.3 | M06-0227 |  | MASKING AZUL 2" | 4 | UND | 4360.0033 |  |  | 17440.0132 | 0 | 0 | 17440.0132 | 33.8641
| 2.3 | M06-0228 |  | MASKING AZUL 3/4" | 3 | UND | 1569.9994 |  |  | 4709.9982 | 0 | 0 | 4709.9982 | 9.1456
| 2.3 | M11-0010 |  | ROLLO PLASTICO C/CINTA 80°C-120 CM. X 20 M | 1 | UND | 4032.97 |  |  | 4032.97 | 0 | 0 | 4032.97 | 7.831
| 2.3 | M10-0006 |  | MAXICRIL ADHESIVO | 1 | GALON | 15030.0057 |  |  | 15030.0057 | 0 | 0 | 15030.0057 | 29.1845
Sello, pintura interna, externa y grietas y resane | 2.3 | OPERARIO |  | OPERARIO PLUS | 149.5 | hora | 0 | 2850 | 0 | 0 | 426075 | 0 | 426075 | 827.3301
Sello, pintura interna, externa y grietas y resane | 2.3 | AYUDANTE |  | AYUDANTE PLUS | 149.5 | hora | 0 | 2325 | 0 | 0 | 347587.5 | 0 | 347587.5 | 674.9272
| 2.3 | 2.3.2 |  | ACABADOS DE AZOTEA | 55.7 | M2 |  |  |  | 964895.0785 | 113850 | 0 | 1078745.0785 | 2094.6506
| 2.3 | M11-0038 |  | IMPERMEABILIZANTE BASE 201 | 2 | CUBETA | 201684.66 |  |  | 403369.32 | 0 | 0 | 403369.32 | 783.2414
| 2.3 | M11-0039 |  | IMPERMEABILIZANTE TOP 202 | 2 | CUBETA | 268854.12 |  |  | 537708.24 | 0 | 0 | 537708.24 | 1044.0937
| 2.3 | M10-0012 |  | SACO ARENA SILICA | 2 | SACO | 4443.612 |  |  | 8887.224 | 0 | 0 | 8887.224 | 17.2567
| 2.3 | M11-0009 |  | RODILLO PARA FELPA | 1 | UND | 2410.29 |  |  | 2410.29 | 0 | 0 | 2410.29 | 4.6802
| 2.3 | M11-0004 |  | FELPA 3/4 | 1 | UND | 1739.9966 |  |  | 1739.9966 | 0 | 0 | 1739.9966 | 3.3786
| 2.3 | M11-0002 |  | BROCHA CORRIENTE 3" | 1 | UND | 2060.0013 |  |  | 2060.0013 | 0 | 0 | 2060.0013 | 4
| 2.3 | M06-0227 |  | MASKING AZUL 2" | 2 | UND | 4360.0033 |  |  | 8720.0066 | 0 | 0 | 8720.0066 | 16.9321
Impermeabilizante | 2.3 | OPERARIO |  | OPERARIO PLUS | 22 | hora | 0 | 2850 | 0 | 0 | 62700 | 0 | 62700 | 121.7476
Impermeabilizante | 2.3 | AYUDANTE |  | AYUDANTE PLUS | 22 | hora | 0 | 2325 | 0 | 0 | 51150 | 0 | 51150 | 99.3204
| 2.3 | 2.3.3 |  | PONCHEO FINAL | 1 | gb |  |  |  | 0 | 310500 | 0 | 310500 | 602.9126
Limpieza General | 2.3 | OPERARIO |  | OPERARIO PLUS | 60 | hora | 0 | 2850 | 0 | 0 | 171000 | 0 | 171000 | 332.0388
Limpieza General | 2.3 | AYUDANTE |  | AYUDANTE PLUS | 60 | hora | 0 | 2325 | 0 | 0 | 139500 | 0 | 139500 | 270.8738
| 2.4 | 2.4 |  | MADERAS | 1 | UND |  |  |  | 0 | 0 | 0 | 0 | 0
| 2.4 | 2.4.1 |  | MUEBLES | 1 | gb |  |  |  | 0 | 0 | 0 | 0 | 0
| 2.4 |  |  | MADERAS MUEBLE | 1 | UND
2.4
2.4
2.4
| 2.5 | 2.5 |  | VENTANERIA | 21.005 | m2 |  |  |  | 0 | 0 | 1151015.175 | 1151015.175 | 2234.9809
| 2.5 | 2.5.1 |  | VENTANERIA (INCLUYE PUERTAS DE ALUMINIO) | 1 | gb |  |  |  | 0 | 0 | 1151015.175 | 1151015.175 | 2234.9809
| 2.5 | VENTANERIA NEOTRIPOLI |  | SUBCONTRATO VENTANERIA (MATERIAL Y MANO DE OBRA) | 1 | GLOBAL | 0 |  | 1151015.175 | 0 | 0 | 1151015.175 | 1151015.175 | 2234.9809
| 2.5 | OPERARIO |  | OPERARIO PLUS | 0 | hora | 0 | 2850 | 0 | 0 | 0 | 0 | 0 | 0
| 2.5 | AYUDANTE |  | AYUDANTE PLUS | 0 | hora | 0 | 2325 | 0 | 0 | 0 | 0 | 0 | 0
| 2.6 | 2.6 |  | MUEBLES Y PUERTAS | 1 | UND |  |  |  | 3664782.6771 | 618262.5 | 268000 | 4551045.1771 | 8836.9809
| 2.6 | 2.6.1 |  | MUEBLES | 1 | gb |  |  |  | 1806677.8556 | 300000 | 268000 | 2374677.8556 | 4611.025
| 2.6 |  |  | Closets, mueble baño, muebles de cocina |  | m
| 2.6 | M03-0022 |  | BISAGRA RECTA SLOW MOTION CLIP ON | 44 | UND | 487.3803 |  |  | 21444.7332 | 0 | 0 | 21444.7332 | 41.6403
| 2.6 | M03-0005 |  | PATA NIVELADORA PLASTICA 12 CM | 94 | UND | 200.5411 |  |  | 18850.8634 | 0 | 0 | 18850.8634 | 36.6036
| 2.6 | M03-0036 |  | TIRADERA CILINDRICA CC:12.8CM | 48 | UND | 862.7663 |  |  | 41412.7824 | 0 | 0 | 41412.7824 | 80.4132
| 2.6 | M03-0014 |  | SOPORTE LATERAL NIQUEL 3H+3TR | 44 | UND | 228.8928 |  |  | 10071.2832 | 0 | 0 | 10071.2832 | 19.5559
| 2.6 | M03-0019 |  | TUBO OVAL P/CLOSET 3 MT | 11 | UND | 3598.5189 |  |  | 39583.7079 | 0 | 0 | 39583.7079 | 76.8616
| 2.6 | M03-0031 |  | RIEL TELESC SLOW MOTION LA 350M RS-C45GA-350 (14") | 22 | UND | 2770.6696 |  |  | 60954.7312 | 0 | 0 | 60954.7312 | 118.3587
| 2.6 | M03-0033 |  | RIEL TELESCOPICO SLOW MOTION LA 450M RS-A45DT (18") | 6 | UND | 3311.2729 |  |  | 19867.6374 | 0 | 0 | 19867.6374 | 38.5779
| 2.6 | M03-0010 |  | RODAPIE ALUMI INOX 150-300-ROD2 AL | 13.65 | M | 2353.5671 |  |  | 32126.1914 | 0 | 0 | 32126.1914 | 62.381
| 2.6 | M14-0018 |  | SET CORREDIZO DOBLE DUCASSE P/CLOSET | 18 | UND | 4320.0013 |  |  | 77760.0234 | 0 | 0 | 77760.0234 | 150.9903
| 2.6 | M14-0015 |  | DEDALES PARA PUERTA CORREDIZA | 18 | UND | 940.273 |  |  | 16924.914 | 0 | 0 | 16924.914 | 32.8639
| 2.6 | M09-0027 |  | MELAMINA 18X1830X2500 | 29 | UND | 42038.26 |  |  | 1219109.54 | 0 | 0 | 1219109.54 | 2367.203
| 2.6 | M03-0017 |  | TAPETA 22X0.45MM | 94 | M | 91.0482 |  |  | 8558.5278 | 0 | 0 | 8558.5278 | 16.6185
| 2.6 | M03-0030 |  | RIEL SUPERI ACL-RSU09 3MTRS | 9 | UND | 10776.6179 |  |  | 96989.5611 | 0 | 0 | 96989.5611 | 188.3292
| 2.6 | GRANITO |  | GRANITO CON INSTALACION | 4 | M | 0 |  | 67000 | 0 | 0 | 268000 | 268000 | 520.3883
| 2.6 | M03-0016 |  | TAPA TORNILLO (100) | 12 | UND | 3503 |  |  | 42036 | 0 | 0 | 42036 | 81.6233
| 2.6 | M06-0091 |  | TORNILLO P/MADERA 2X0.6MM NEGRO ROSCA ORDINARIA | 1500 | UND | 10.9045 |  |  | 16356.75 | 0 | 0 | 16356.75 | 31.7607
| 2.6 | M06-0093 |  | TORNILLO P/MADERA 3/4X0.6MM NEGRO ROSCA ORDINARIA | 300 | UND | 5.4466 |  |  | 1633.98 | 0 | 0 | 1633.98 | 3.1728
| 2.6 | M06-0090 |  | TORNILLO P/MADERA 2 1/2X0.8MM AMARILLO ROSCA ORDINARIA | 300 | UND | 26.7245 |  |  | 8017.35 | 0 | 0 | 8017.35 | 15.5677
| 2.6 | M06-0089 |  | TORNILLO P/MADERA 1 1/4X0.6MM NEGRO ROSCA ORDINARIA | 100 | UND | 7.0851 |  |  | 708.51 | 0 | 0 | 708.51 | 1.3757
| 2.6 | M06-0192 |  | ESPANDER PLASTICO #8 | 50 | UND | 5.5483 |  |  | 277.415 | 0 | 0 | 277.415 | 0.53867
| 2.6 | M06-0091 |  | TORNILLO P/MADERA 2X0.6MM NEGRO ROSCA ORDINARIA | 75 | UND | 10.9045 |  |  | 817.8375 | 0 | 0 | 817.8375 | 1.588
| 2.6 | M06-0036 |  | CLAVO NEGRO 1" (100) | 1 | CAJA | 475.6961 |  |  | 475.6961 | 0 | 0 | 475.6961 | 0.92368
| 2.6 | M06-0193 |  | ESPUMA EXPANSIVA 750ML | 4 | UND | 6420.0046 |  |  | 25680.0184 | 0 | 0 | 25680.0184 | 49.8641
| 2.6 | M04-0047 |  | ESQUINERO PLASTICO 1 1/4X10 | 15 | UND | 942.42 |  |  | 14136.3 | 0 | 0 | 14136.3 | 27.4491
| 2.6 | M03-0015 |  | SOPORTE P/ESTANTE TRANS 5MM SP-1-PL-HU | 16 | UND | 21.3457 |  |  | 341.5312 | 0 | 0 | 341.5312 | 0.66317
| 2.6 | M06-0226 |  | MASKING BLANCO 2" | 1 | UND | 2885.003 |  |  | 2885.003 | 0 | 0 | 2885.003 | 5.6019
| 2.6 | M06-0231 |  | MECHA BLANCA | 1 | KG | 4338.0022 |  |  | 4338.0022 | 0 | 0 | 4338.0022 | 8.4233
| 2.6 | M06-0016 |  | PEGAMENTO P/MUEBLES 20KG | 1 | kg | 7368.1725 |  |  | 7368.1725 | 0 | 0 | 7368.1725 | 14.3071
| 2.6 | M06-0244 |  | PLASTICO PARA PALETIZAR 80-120 CM | 2 | UND | 2510.3967 |  |  | 5020.7934 | 0 | 0 | 5020.7934 | 9.7491
| 2.6 | M11-0019 |  | THINNER INDUSTRIAL | 2 | GALON | 6465 |  |  | 12929.9999 | 0 | 0 | 12929.9999 | 25.1068
Fabricación Muebles | 2.6 | OP CALIFICADO |  | OPERARIO CALIFICADO PLUS | 50 | hora | 0 | 3000 | 0 | 0 | 150000 | 0 | 150000 | 291.2621
Fabricación Muebles | 2.6 | OP CALIFICADO |  | OPERARIO CALIFICADO PLUS | 50 | hora | 0 | 3000 | 0 | 0 | 150000 | 0 | 150000 | 291.2621
| 2.6 | OP CALIFICADO |  | OPERARIO CALIFICADO PLUS | 0 | hora | 0 | 3000 | 0 | 0 | 0 | 0 | 0 | 0
| 2.6 | OP CALIFICADO |  | OPERARIO CALIFICADO PLUS | 0 | hora | 0 | 3000 | 0 | 0 | 0 | 0 | 0 | 0
| 2.6 | 2.6.2 |  | PUERTAS Y RODAPIE | 1 | gb |  |  |  | 1858104.8215 | 318262.5 | 0 | 2176367.3215 | 4225.956
| 2.6 | M14-0012 |  | CERRADURA INTERNA MANIJA YALE | 10 | UND | 6821.81 |  |  | 68218.1 | 0 | 0 | 68218.1 | 132.4623
| 2.6 | M14-0013 |  | CERRADURA PRINCIPAL YALE | 0 | UND | 18310.8929 |  |  | 0 | 0 | 0 | 0 | 0
| 2.6 | M06-0193 |  | ESPUMA EXPANSIVA 750ML | 1 | UND | 6420.0046 |  |  | 6420.0046 | 0 | 0 | 6420.0046 | 12.466
| 2.6 | M06-0090 |  | TORNILLO P/MADERA 2 1/2X0.8MM AMARILLO ROSCA ORDINARIA | 125 | UND | 26.7245 |  |  | 3340.5625 | 0 | 0 | 3340.5625 | 6.4865
| 2.6 | M09-0077 |  | RODAPIE (GENERICO) | 76 | UND | 4055.57 |  |  | 308223.32 | 0 | 0 | 308223.32 | 598.4919
| 2.6 | M06-0036 |  | CLAVO NEGRO 1" (100) | 4 | CAJA | 475.6961 |  |  | 1902.7844 | 0 | 0 | 1902.7844 | 3.6947
| 2.6 | M14-0020 |  | PUERTA + MARCO + MOLDURA BUQUE 100CM (AD) | 1 | UND | 147000.005 |  |  | 147000.005 | 0 | 0 | 147000.005 | 285.4369
| 2.6 | M14-0021 |  | PUERTA + MARCO + MOLDURA BUQUE 80CM (AD) | 4 | UND | 147000.005 |  |  | 588000.02 | 0 | 0 | 588000.02 | 1141.7476
| 2.6 | M14-0022 |  | PUERTA + MARCO + MOLDURA BUQUE 90CM (AD) | 5 | UND | 147000.005 |  |  | 735000.025 | 0 | 0 | 735000.025 | 1427.1845
Instalación Muebles y Puertas | 2.6 | OPERARIO |  | OPERARIO PLUS | 61.5 | hora | 0 | 2850 | 0 | 0 | 175275 | 0 | 175275 | 340.3398
Instalación Muebles y Puertas | 2.6 | AYUDANTE |  | AYUDANTE PLUS | 61.5 | hora | 0 | 2325 | 0 | 0 | 142987.5 | 0 | 142987.5 | 277.6456
| 2.7 | 2.7 |  | LOSA SANITARIA, GRIFERIA | 1 | UND |  |  |  | 669316.4618 | 77625 | 0 | 746941.4618 | 1450.3718
| 2.7 | 2.7.1 |  | LOSA SANITARIA, GRIFERIA | 1 | gb |  |  |  | 669316.4618 | 77625 | 0 | 746941.4618 | 1450.3718
| 2.7 | M02-0028 |  | INODORO ONE PIECE SMART ALONGADO (AMERICAN STANDARD) | 3 | UND | 53006.9101 |  |  | 159020.7303 | 0 | 0 | 159020.7303 | 308.7781
| 2.7 | M13-0072 |  | BRIDA FLEXIBLE 3" PVC | 3 | UND | 4121.11 |  |  | 12363.33 | 0 | 0 | 12363.33 | 24.0065
| 2.7 | M02-0026 |  | MANGUERA ABASTO P/INODORO (7/8 A 1/2) | 3 | UND | 1541.6364 |  |  | 4624.9092 | 0 | 0 | 4624.9092 | 8.9804
| 2.7 | M02-0042 |  | LAVAMANOS SOBREPONER SPAZIO (AMERICAN STANDARD) | 3 | UND | 24808.0652 |  |  | 74424.1956 | 0 | 0 | 74424.1956 | 144.513
| 2.7 | M02-0044 |  | LAVAMANOS PEDESTAL OLYMPUS (AMERICAN STANDARD) | 0 | UND | 34786.3268 |  |  | 0 | 0 | 0 | 0 | 0
| 2.7 | M02-0038 |  | GRIFERIA ALTA NOVO CROMADA P/VESSEL | 3 | UND | 34939.6 |  |  | 104818.8 | 0 | 0 | 104818.8 | 203.5317
| 2.7 | M03-0025 |  | GRIFERIA FREGADERO SIERPE (AMERICAN STANDARD) | 1 | UND | 30830.7505 |  |  | 30830.7505 | 0 | 0 | 30830.7505 | 59.8655
| 2.7 | M02-0032 |  | GRIFERIA MONOCONTROL PALMA MEDIA (AMERICAN STANDARD) | 0 | UND | 40926.1479 |  |  | 0 | 0 | 0 | 0 | 0
| 2.7 | M06-0026 |  | SILICON TRANSPARENTE | 3 | UND | 4535 |  |  | 13604.9999 | 0 | 0 | 13604.9999 | 26.4175
| 2.7 | M13-0046 |  | SIFON PARED 1-1/4" METALICO COFLEX | 3 | UND | 5141.5 |  |  | 15424.5 | 0 | 0 | 15424.5 | 29.9505
| 2.7 | M13-0045 |  | EXTENSION METALICA PARA SIFON 1 -1/4X8 | 3 | UND | 1095.1621 |  |  | 3285.4863 | 0 | 0 | 3285.4863 | 6.3796
| 2.7 | M13-0059 |  | PILA Y MUEBLE FIBRA DE VIDRIO TANQUE DERECHO/50X70CM | 1 | UND | 89999.9913 |  |  | 89999.9913 | 0 | 0 | 89999.9913 | 174.7573
| 2.7 | M13-0245 |  | LLAVE DE CHORRO PREMIUM 1/2 | 1 | UND | 2821.384 |  |  | 2821.384 | 0 | 0 | 2821.384 | 5.4784
| 2.7 | M02-0036 |  | GRIFERIA DUCHA BREZZA MONO S/LAVAPIES EZ4015551 SSB | 2 | UND | 33055.89 |  |  | 66111.78 | 0 | 0 | 66111.78 | 128.3724
| 2.7 | M03-0023 |  | FREGADERO 1 TANQUE 58X45X20 | 1 | UND | 40092.6147 |  |  | 40092.6147 | 0 | 0 | 40092.6147 | 77.8497
| 2.7 | M02-0035 |  | GRIFERIA LAV.CROMA METAL 4" PALANCA CROMO P/LAV MILANO | 1 | UND | 24546.99 |  |  | 24546.99 | 0 | 0 | 24546.99 | 47.6641
| 2.7 | M02-0043 |  | LAVAMANOS PEDESTAL MILANO (AMERICAN STANDARD) | 1 | UND | 27346 |  |  | 27346 | 0 | 0 | 27346 | 53.099
Losa Sanitaria | 2.7 | OPERARIO |  | OPERARIO PLUS | 9.5 | hora | 0 | 2850 | 0 | 0 | 27075 | 0 | 27075 | 52.5728
Losa Sanitaria | 2.7 | AYUDANTE |  | AYUDANTE PLUS | 9.5 | hora | 0 | 2325 | 0 | 0 | 22087.5 | 0 | 22087.5 | 42.8883
Griferia y pilas | 2.7 | OPERARIO |  | OPERARIO PLUS | 5.5 | hora | 0 | 2850 | 0 | 0 | 15675 | 0 | 15675 | 30.4369
Griferia y pilas | 2.7 | AYUDANTE |  | AYUDANTE PLUS | 5.5 | hora | 0 | 2325 | 0 | 0 | 12787.5 | 0 | 12787.5 | 24.8301
| 2.8 | 2.8 |  | ZACATE | 1 | UND |  |  |  | 195691.5818 | 150075 | 0 | 345766.5818 | 671.3914
| 2.8 | 2.8.1 |  | ZACATE | 36.34 | m2 |  |  |  | 195691.5818 | 150075 | 0 | 345766.5818 | 671.3914
| 2.8 | M19-0005 |  | ZACATE SAN AGUSTIN | 39 | M2 | 1327.75 |  |  | 51782.25 | 0 | 0 | 51782.25 | 100.5481
| 2.8 | M16-0001 |  | ROLLO SARAN VERDE 80% 2M DE ALTO | 7 | METRO | 1735.932 |  |  | 12151.5239 | 0 | 0 | 12151.5239 | 23.5952
| 2.8 | M10-0015 |  | PIEDRA CUARTILLA | 1 | M3 | 17012.15 |  |  | 17012.15 | 0 | 0 | 17012.15 | 33.0333
| 2.8 | M13-0177 |  | TUBO SDR41 JC PVC 3" | 2 | UND | 55020.83 |  |  | 110041.66 | 0 | 0 | 110041.66 | 213.6731
| 2.8 | M08-0047 |  | DISCO SIERRA CIRCULAR 7-1/4 | 1 | UND | 4703.9979 |  |  | 4703.9979 | 0 | 0 | 4703.9979 | 9.134
Zacate Geocelda y Detalles | 2.8 | OPERARIO |  | OPERARIO PLUS | 29 | hora | 0 | 2850 | 0 | 0 | 82650 | 0 | 82650 | 160.4854
Zacate Geocelda y Detalles | 2.8 | AYUDANTE |  | AYUDANTE PLUS | 29 | hora | 0 | 2325 | 0 | 0 | 67425 | 0 | 67425 | 130.9223
| 2.8 | 3 |  | ELECTROMECANICO | [5 empty] | 4046966.6581 | 504562.5 | 1157468 | 5708997.1581 | 11085.4314
| 3.1 | 3.1 |  | ELÉCTRICO | 1 | UND |  |  |  | 3321294.3362 | 0 | 1157468 | 4478762.3362 | 8696.6259
| 3.1 | 3.1.1 |  | ACOMETIDA & ELECTRICO LOSA | 1 | gb |  |  |  | 141132.4722 | 0 | 211250 | 352382.4722 | 684.2378
| 3.1 | M05-0362 |  | CURVA CONDUIT 1-1/2 UL | 1 | UND | 1415.0425 |  |  | 1415.0425 | 0 | 0 | 1415.0425 | 2.7477
| 3.1 | M05-0366 |  | CURVA CONDUIT 1 UL | 3 | UND | 487.3125 |  |  | 1461.9375 | 0 | 0 | 1461.9375 | 2.8387
| 3.1 | M05-0361 |  | CURVA CONDUIT 1/2 UL | 45 | UND | 327.135 |  |  | 14721.075 | 0 | 0 | 14721.075 | 28.5846
| 3.1 | M05-0367 |  | CURVA CONDUIT 3/4 UL | 15 | UND | 401.15 |  |  | 6017.25 | 0 | 0 | 6017.25 | 11.684
| 3.1 | M05-0368 |  | TUBO CONDUIT 1-1/2 UL | 4 | UND | 3515.995 |  |  | 14063.98 | 0 | 0 | 14063.98 | 27.3087
| 3.1 | M05-0369 |  | TUBO CONDUIT 1 UL | 7 | UND | 2365.9375 |  |  | 16561.5625 | 0 | 0 | 16561.5625 | 32.1584
| 3.1 | M05-0370 |  | TUBO CONDUIT 1/2 UL | 45 | UND | 736.4775 |  |  | 33141.4875 | 0 | 0 | 33141.4875 | 64.3524
| 3.1 | M05-0371 |  | TUBO CONDUIT 3/4 UL | 25 | UND | 1096.3825 |  |  | 27409.5625 | 0 | 0 | 27409.5625 | 53.2225
| 3.1 | M05-0372 |  | UNION CONDUIT 1-1/2 UL | 3 | UND | 311.315 |  |  | 933.945 | 0 | 0 | 933.945 | 1.8135
| 3.1 | M05-0373 |  | UNION CONDUIT 1 UL | 3 | UND | 170.065 |  |  | 510.195 | 0 | 0 | 510.195 | 0.99067
| 3.1 | M05-0374 |  | UNION CONDUIT 1/2 UL | 18 | UND | 75.145 |  |  | 1352.61 | 0 | 0 | 1352.61 | 2.6264
| 3.1 | M05-0375 |  | UNION CONDUIT 3/4 UL | 15 | UND | 106.785 |  |  | 1601.775 | 0 | 0 | 1601.775 | 3.1102
| 3.1 | M05-0476 |  | CONECTOR CONDUIT 1/2 UL | 0 | UND | 94.0725 |  |  | 0 | 0 | 0 | 0 | 0
| 3.1 | M11-0071 |  | PINTURA EN SPRAY ANARANJADO FLURECENTE | 1 | UND | 5495 |  |  | 5495 | 0 | 0 | 5495 | 10.6699
| 3.1 | M06-0175 |  | CINTA EMPAQUE 2 | 1 | UND | 2910 |  |  | 2910 | 0 | 0 | 2910 | 5.6505
| 3.1 | M06-0013 |  | PEGAMENTO PVC AZUL WETBONDING | 1 | 1/8 DE GALON | 5835.0036 |  |  | 5835.0036 | 0 | 0 | 5835.0036 | 11.3301
| 3.1 | M06-0210 |  | HOJA DE SEGUETA | 1 | UND | 585.6564 |  |  | 585.6564 | 0 | 0 | 585.6564 | 1.1372
| 3.1 | M04-0003 |  | LAMINA ESTEREOFON 2" 1.22X2.44 | 1 | UND | 5509.7218 |  |  | 5509.7218 | 0 | 0 | 5509.7218 | 10.6985
| 3.1 | M05-0389 |  | CAJA OCTAGONAL 1/2-3/4 EMT PESADA (8 SALIDAS ) | 0 | UND | 389.0025 |  |  | 0 | 0 | 0 | 0 | 0
| 3.1 | M06-0197 |  | GAS BUTANO PARA SOPLETE | 1 | UND | 1606.6679 |  |  | 1606.6679 | 0 | 0 | 1606.6679 | 3.1197
| 3.1 | SUB ACOMETIDA |  | M.O. ACOMETIDA ELÉCTRICA | 1 | GLOBAL | 0 |  | 211250 | 0 | 0 | 211250 | 211250 | 410.1942
| 3.1 | OPERARIO |  | OPERARIO PLUS | 0 | hora | 0 | 2850 | 0 | 0 | 0 | 0 | 0 | 0
| 3.1 | AYUDANTE |  | AYUDANTE PLUS | 0 | hora | 0 | 2325 | 0 | 0 | 0 | 0 | 0 | 0
| 3.1 | 3.1.2 |  | ELÉCTRICO MUROS | 1 | gb |  |  |  | 133305.7029 | 0 | 71250 | 204555.7029 | 397.1955
| 3.1 | M05-0372 |  | UNION CONDUIT 1-1/2 UL | 0 | UND | 311.315 |  |  | 0 | 0 | 0 | 0 | 0
| 3.1 | M05-0373 |  | UNION CONDUIT 1 UL | 0 | UND | 170.065 |  |  | 0 | 0 | 0 | 0 | 0
| 3.1 | M05-0374 |  | UNION CONDUIT 1/2 UL | 20 | UND | 75.145 |  |  | 1502.9 | 0 | 0 | 1502.9 | 2.9183
| 3.1 | M05-0375 |  | UNION CONDUIT 3/4 UL | 12 | UND | 106.785 |  |  | 1281.42 | 0 | 0 | 1281.42 | 2.4882
| 3.1 | M11-0071 |  | PINTURA EN SPRAY ANARANJADO FLURECENTE | 2 | UND | 5495 |  |  | 10990.0001 | 0 | 0 | 10990.0001 | 21.3398
| 3.1 | M06-0175 |  | CINTA EMPAQUE 2 | 4 | UND | 2910 |  |  | 11639.9998 | 0 | 0 | 11639.9998 | 22.6019
| 3.1 | M06-0013 |  | PEGAMENTO PVC AZUL WETBONDING | 3 | 1/8 DE GALON | 5835.0036 |  |  | 17505.0108 | 0 | 0 | 17505.0108 | 33.9903
| 3.1 | M06-0210 |  | HOJA DE SEGUETA | 2 | UND | 585.6564 |  |  | 1171.3128 | 0 | 0 | 1171.3128 | 2.2744
| 3.1 | M04-0003 |  | LAMINA ESTEREOFON 2" 1.22X2.44 | 1 | UND | 5509.7218 |  |  | 5509.7218 | 0 | 0 | 5509.7218 | 10.6985
| 3.1 | M06-0197 |  | GAS BUTANO PARA SOPLETE | 3 | UND | 1606.6679 |  |  | 4820.0037 | 0 | 0 | 4820.0037 | 9.3592
| 3.1 | M05-0388 |  | CAJA CUADRADA EMT 4X4 DOBLE FONDO CON HUECO DE 1 | 1 | UND | 1265.6 |  |  | 1265.6 | 0 | 0 | 1265.6 | 2.4575
| 3.1 | M05-0385 |  | CAJA CUADRADA EMT 4X4 DOBLE FONDO CON HUECO DE 3/4-1/2 | 5 | UND | 355.95 |  |  | 1779.75 | 0 | 0 | 1779.75 | 3.4558
| 3.1 | M05-0390 |  | CAJA RECTANGULAR EMT CON HUECO DE 1/2 Y 3/4 UL | 44 | UND | 764.9987 |  |  | 33659.9428 | 0 | 0 | 33659.9428 | 65.3591
| 3.1 | M05-0223 |  | CAJA SENCILLA EMT CUADRADA 1/2 Y 3/4 | 0 | UND | 453.0735 |  |  | 0 | 0 | 0 | 0 | 0
| 3.1 | M05-0363 |  | CONECTOR CONDUIT 1 1/2 UL | 0 | UND | 367.815 |  |  | 0 | 0 | 0 | 0 | 0
| 3.1 | M05-0364 |  | CONECTOR CONDUIT 1" UL | 1 | UND | 331.09 |  |  | 331.09 | 0 | 0 | 331.09 | 0.64289
| 3.1 | M05-0476 |  | CONECTOR CONDUIT 1/2 UL | 57 | UND | 94.0725 |  |  | 5362.1325 | 0 | 0 | 5362.1325 | 10.4119
| 3.1 | M05-0477 |  | CONECTOR CONDUIT 3/4 UL | 14 | UND | 119.4975 |  |  | 1672.965 | 0 | 0 | 1672.965 | 3.2485
| 3.1 | M05-0405 |  | TUBO EMT DE ½ | 10 | UND | 2172.3798 |  |  | 21723.798 | 0 | 0 | 21723.798 | 42.1821
| 3.1 | M05-0386 |  | ARO REPELLO EMT 4X4 1GANG | 4 | UND | 159.0814 |  |  | 636.3256 | 0 | 0 | 636.3256 | 1.2356
| 3.1 | M01-0147 | 01 | VARILLA DEFORME #3 | 6 | UND | 1344.7 |  |  | 8068.2 | 0 | 0 | 8068.2 | 15.6664
| 3.1 | M05-0371 |  | TUBO CONDUIT 3/4 UL | 4 | UND | 1096.3825 |  |  | 4385.53 | 0 | 0 | 4385.53 | 8.5156
| 3.1 | SUB ELECTRICO MUROS |  | M.O. TUBERIA ELECTRICA MUROS | 1 | GLOBAL | 0 |  | 71250 | 0 | 0 | 71250 | 71250 | 138.3495
| 3.1 | OPERARIO |  | OPERARIO PLUS | 0 | hora | 0 | 2850 | 0 | 0 | 0 | 0 | 0 | 0
| 3.1 | AYUDANTE |  | AYUDANTE PLUS | 0 | hora | 0 | 2325 | 0 | 0 | 0 | 0 | 0 | 0
| 3.1 | 3.1.3 |  | ELECTRICO ENTREPISO | 1 | gb |  |  |  | 105474.4309 | 0 | 0 | 105474.4309 | 204.8047
| 3.1 | M05-0362 |  | CURVA CONDUIT 1-1/2 UL | 0 | UND | 1415.0425 |  |  | 0 | 0 | 0 | 0 | 0
| 3.1 | M05-0366 |  | CURVA CONDUIT 1 UL | 0 | UND | 487.3125 |  |  | 0 | 0 | 0 | 0 | 0
| 3.1 | M05-0361 |  | CURVA CONDUIT 1/2 UL | 45 | UND | 327.135 |  |  | 14721.075 | 0 | 0 | 14721.075 | 28.5846
| 3.1 | M05-0367 |  | CURVA CONDUIT 3/4 UL | 15 | UND | 401.15 |  |  | 6017.25 | 0 | 0 | 6017.25 | 11.684
| 3.1 | M05-0368 |  | TUBO CONDUIT 1-1/2 UL | 0 | UND | 3515.995 |  |  | 0 | 0 | 0 | 0 | 0
| 3.1 | M05-0369 |  | TUBO CONDUIT 1 UL | 0 | UND | 2365.9375 |  |  | 0 | 0 | 0 | 0 | 0
| 3.1 | M05-0370 |  | TUBO CONDUIT 1/2 UL | 45 | UND | 736.4775 |  |  | 33141.4875 | 0 | 0 | 33141.4875 | 64.3524
| 3.1 | M05-0371 |  | TUBO CONDUIT 3/4 UL | 12 | UND | 1096.3825 |  |  | 13156.59 | 0 | 0 | 13156.59 | 25.5468
| 3.1 | M05-0372 |  | UNION CONDUIT 1-1/2 UL | 0 | UND | 311.315 |  |  | 0 | 0 | 0 | 0 | 0
| 3.1 | M05-0373 |  | UNION CONDUIT 1 UL | 0 | UND | 170.065 |  |  | 0 | 0 | 0 | 0 | 0
| 3.1 | M05-0374 |  | UNION CONDUIT 1/2 UL | 15 | UND | 75.145 |  |  | 1127.175 | 0 | 0 | 1127.175 | 2.1887
| 3.1 | M05-0375 |  | UNION CONDUIT 3/4 UL | 10 | UND | 106.785 |  |  | 1067.85 | 0 | 0 | 1067.85 | 2.0735
| 3.1 | M05-0476 |  | CONECTOR CONDUIT 1/2 UL | 20 | UND | 94.0725 |  |  | 1881.45 | 0 | 0 | 1881.45 | 3.6533
| 3.1 | M11-0071 |  | PINTURA EN SPRAY ANARANJADO FLURECENTE | 1 | UND | 5495 |  |  | 5495 | 0 | 0 | 5495 | 10.6699
| 3.1 | M06-0175 |  | CINTA EMPAQUE 2 | 2 | UND | 2910 |  |  | 5819.9999 | 0 | 0 | 5819.9999 | 11.301
| 3.1 | M06-0013 |  | PEGAMENTO PVC AZUL WETBONDING | 1 | 1/8 DE GALON | 5835.0036 |  |  | 5835.0036 | 0 | 0 | 5835.0036 | 11.3301
| 3.1 | M06-0210 |  | HOJA DE SEGUETA | 1 | UND | 585.6564 |  |  | 585.6564 | 0 | 0 | 585.6564 | 1.1372
| 3.1 | M04-0003 |  | LAMINA ESTEREOFON 2" 1.22X2.44 | 1 | UND | 5509.7218 |  |  | 5509.7218 | 0 | 0 | 5509.7218 | 10.6985
| 3.1 | M05-0389 |  | CAJA OCTAGONAL 1/2-3/4 EMT PESADA (8 SALIDAS ) | 10 | UND | 389.0025 |  |  | 3890.025 | 0 | 0 | 3890.025 | 7.5534
| 3.1 | M06-0197 |  | GAS BUTANO PARA SOPLETE | 2 | UND | 1606.6679 |  |  | 3213.3358 | 0 | 0 | 3213.3358 | 6.2395
| 3.1 | M05-0160 |  | CAJA RECTANGULAR INTEMPERIE B5V 3HUECOS 1/2" (UL) | 2 | UND | 1408.9179 |  |  | 2817.8358 | 0 | 0 | 2817.8358 | 5.4715
| 3.1 | M05-0477 |  | CONECTOR CONDUIT 3/4 UL | 10 | UND | 119.4975 |  |  | 1194.975 | 0 | 0 | 1194.975 | 2.3203
| 3.1 | SUB ELECTRICO MUROS |  | M.O. TUBERIA ELECTRICA MUROS | 1 | GLOBAL | 0 |  | 0 | 0 | 0 | 0 | 0 | 0
| 3.1 | OPERARIO |  | OPERARIO PLUS | 0 | hora | 0 | 2850 | 0 | 0 | 0 | 0 | 0 | 0
| 3.1 | AYUDANTE |  | AYUDANTE PLUS | 0 | hora | 0 | 2325 | 0 | 0 | 0 | 0 | 0 | 0
| 3.1 | 3.1.4 |  | ELECTRICO AZOTEA | 1 | gb |  |  |  | 64967.9071 | 0 | 0 | 64967.9071 | 126.1513
| 3.1 | M05-0362 |  | CURVA CONDUIT 1-1/2 UL | 0 | UND | 1415.0425 |  |  | 0 | 0 | 0 | 0 | 0
| 3.1 | M05-0366 |  | CURVA CONDUIT 1 UL | 0 | UND | 487.3125 |  |  | 0 | 0 | 0 | 0 | 0
| 3.1 | M05-0361 |  | CURVA CONDUIT 1/2 UL | 25 | UND | 327.135 |  |  | 8178.375 | 0 | 0 | 8178.375 | 15.8803
| 3.1 | M05-0367 |  | CURVA CONDUIT 3/4 UL | 7 | UND | 401.15 |  |  | 2808.05 | 0 | 0 | 2808.05 | 5.4525
| 3.1 | M05-0368 |  | TUBO CONDUIT 1-1/2 UL | 0 | UND | 3515.995 |  |  | 0 | 0 | 0 | 0 | 0
| 3.1 | M05-0369 |  | TUBO CONDUIT 1 UL | 0 | UND | 2365.9375 |  |  | 0 | 0 | 0 | 0 | 0
| 3.1 | M05-0370 |  | TUBO CONDUIT 1/2 UL | 25 | UND | 736.4775 |  |  | 18411.9375 | 0 | 0 | 18411.9375 | 35.7513
| 3.1 | M05-0371 |  | TUBO CONDUIT 3/4 UL | 10 | UND | 1096.3825 |  |  | 10963.825 | 0 | 0 | 10963.825 | 21.289
| 3.1 | M05-0372 |  | UNION CONDUIT 1-1/2 UL | 0 | UND | 311.315 |  |  | 0 | 0 | 0 | 0 | 0
| 3.1 | M05-0373 |  | UNION CONDUIT 1 UL | 0 | UND | 170.065 |  |  | 0 | 0 | 0 | 0 | 0
| 3.1 | M05-0374 |  | UNION CONDUIT 1/2 UL | 10 | UND | 75.145 |  |  | 751.45 | 0 | 0 | 751.45 | 1.4591
| 3.1 | M05-0375 |  | UNION CONDUIT 3/4 UL | 4 | UND | 106.785 |  |  | 427.14 | 0 | 0 | 427.14 | 0.8294
| 3.1 | M05-0476 |  | CONECTOR CONDUIT 1/2 UL | 30 | UND | 94.0725 |  |  | 2822.175 | 0 | 0 | 2822.175 | 5.48
| 3.1 | M11-0071 |  | PINTURA EN SPRAY ANARANJADO FLURECENTE | 1 | UND | 5495 |  |  | 5495 | 0 | 0 | 5495 | 10.6699
| 3.1 | M06-0175 |  | CINTA EMPAQUE 2 | 1 | UND | 2910 |  |  | 2910 | 0 | 0 | 2910 | 5.6505
| 3.1 | M06-0013 |  | PEGAMENTO PVC AZUL WETBONDING | 1 | 1/8 DE GALON | 5835.0036 |  |  | 5835.0036 | 0 | 0 | 5835.0036 | 11.3301
| 3.1 | M06-0210 |  | HOJA DE SEGUETA | 0 | UND | 585.6564 |  |  | 0 | 0 | 0 | 0 | 0
| 3.1 | M04-0003 |  | LAMINA ESTEREOFON 2" 1.22X2.44 | 0 | UND | 5509.7218 |  |  | 0 | 0 | 0 | 0 | 0
| 3.1 | M05-0389 |  | CAJA OCTAGONAL 1/2-3/4 EMT PESADA (8 SALIDAS ) | 5 | UND | 389.0025 |  |  | 1945.0125 | 0 | 0 | 1945.0125 | 3.7767
| 3.1 | M06-0197 |  | GAS BUTANO PARA SOPLETE | 0 | UND | 1606.6679 |  |  | 0 | 0 | 0 | 0 | 0
| 3.1 | M05-0390 |  | CAJA RECTANGULAR EMT CON HUECO DE 1/2 Y 3/4 UL | 5 | UND | 764.9987 |  |  | 3824.9935 | 0 | 0 | 3824.9935 | 7.4272
| 3.1 | M05-0385 |  | CAJA CUADRADA EMT 4X4 DOBLE FONDO CON HUECO DE 3/4-1/2 | 1 | UND | 355.95 |  |  | 355.95 | 0 | 0 | 355.95 | 0.69117
| 3.1 | M05-0477 |  | CONECTOR CONDUIT 3/4 UL | 2 | UND | 119.4975 |  |  | 238.995 | 0 | 0 | 238.995 | 0.46407
| 3.1 | SUB ELECTRICO MUROS |  | M.O. TUBERIA ELECTRICA MUROS | 1 | GLOBAL | 0 |  | 0 | 0 | 0 | 0 | 0 | 0
| 3.1 | OPERARIO |  | OPERARIO PLUS | 0 | hora | 0 | 2850 | 0 | 0 | 0 | 0 | 0 | 0
| 3.1 | AYUDANTE |  | AYUDANTE PLUS | 0 | hora | 0 | 2325 | 0 | 0 | 0 | 0 | 0 | 0
| 3.1 | 3.1.5 |  | ELÉCTRICO ILUMINACIÓN | 1 | gb |  |  |  | 313311.2484 | 0 | 95000 | 408311.2484 | 792.8374
| 3.1 | M05-0361 |  | CURVA CONDUIT 1/2 UL | 20 | UND | 327.135 |  |  | 6542.7 | 0 | 0 | 6542.7 | 12.7043
| 3.1 | M05-0370 |  | TUBO CONDUIT 1/2 UL | 9 | UND | 736.4775 |  |  | 6628.2975 | 0 | 0 | 6628.2975 | 12.8705
| 3.1 | M05-0374 |  | UNION CONDUIT 1/2 UL | 8 | UND | 75.145 |  |  | 601.16 | 0 | 0 | 601.16 | 1.1673
| 3.1 | M05-0476 |  | CONECTOR CONDUIT 1/2 UL | 30 | UND | 94.0725 |  |  | 2822.175 | 0 | 0 | 2822.175 | 5.48
| 3.1 | M05-0264 |  | CABLE TGP 3X12 | 25 | M | 1344.1915 |  |  | 33604.7875 | 0 | 0 | 33604.7875 | 65.252
| 3.1 | M05-0389 |  | CAJA OCTAGONAL 1/2-3/4 EMT PESADA (8 SALIDAS ) | 4 | UND | 389.0025 |  |  | 1556.01 | 0 | 0 | 1556.01 | 3.0214
| 3.1 | M05-0407 |  | GAZA EMT 1 OREJAS 3/4" | 25 | UND | 18.306 |  |  | 457.65 | 0 | 0 | 457.65 | 0.88864
| 3.1 | M05-0223 |  | CAJA SENCILLA EMT CUADRADA 1/2 Y 3/4 | 0 | UND | 453.0735 |  |  | 0 | 0 | 0 | 0 | 0
| 3.1 | M05-0015 |  | TAPA CIEGA PARA CAJA OCTAGONAL | 9 | UND | 156.0191 |  |  | 1404.1719 | 0 | 0 | 1404.1719 | 2.7265
| 3.1 | M05-0410 |  | TAPA CIEGA CUADRADA 4X4 EMT | 3 | UND | 154.4823 |  |  | 463.4469 | 0 | 0 | 463.4469 | 0.8999
| 3.1 | M05-0007 |  | CONECTOR DERIVADOR 12-10 AWG IDC 562 562 AMARILLO | 50 | CAJA | 116.6951 |  |  | 5834.755 | 0 | 0 | 5834.755 | 11.3296
| 3.1 | M05-0008 |  | CONECTOR RESORTE ROJO | 25 | UND | 108.0054 |  |  | 2700.135 | 0 | 0 | 2700.135 | 5.243
| 3.1 | M05-0019 |  | TAPE NEGRO SUPER 33+3M 19MM | 1 | UND | 2530.8045 |  |  | 2530.8045 | 0 | 0 | 2530.8045 | 4.9142
| 3.1 | M05-0259 | 01 | CABLE #12 | 200 | M | 265.55 |  |  | 53110 | 0 | 0 | 53110 | 103.1262
| 3.1 | M05-0259 | 02 | CABLE #12 | 200 | M | 265.55 |  |  | 53110 | 0 | 0 | 53110 | 103.1262
| 3.1 | M05-0259 | 03 | CABLE #12 | 200 | M | 265.55 |  |  | 53110 | 0 | 0 | 53110 | 103.1262
| 3.1 | M05-0259 | 05 | CABLE #12 | 200 | M | 265.55 |  |  | 53110 | 0 | 0 | 53110 | 103.1262
| 3.1 | M05-0399 |  | CONECTOR TSJ 1/2-3/8 EMT | 10 | UND | 91.53 |  |  | 915.3 | 0 | 0 | 915.3 | 1.7773
| 3.1 | M05-0011 |  | CONECTOR RESORTE AMARILLO | 50 | CAJA | 89.6994 |  |  | 4484.97 | 0 | 0 | 4484.97 | 8.7087
| 3.1 | M06-0197 |  | GAS BUTANO PARA SOPLETE | 1 | UND | 1606.6679 |  |  | 1606.6679 | 0 | 0 | 1606.6679 | 3.1197
| 3.1 | M09-0042 |  | REGLA SEMIDURO 1X3X4 SIN CEPILLAR | 0 | UND | 1524.9915 |  |  | 0 | 0 | 0 | 0 | 0
| 3.1 | M06-0061 |  | TORNILLO 8X1 1/4 P/BROCA | 100 | UND | 14.5 |  |  | 1450 | 0 | 0 | 1450 | 2.8155
| 3.1 | M05-0371 |  | TUBO CONDUIT 3/4 UL | 2 | UND | 1096.3825 |  |  | 2192.765 | 0 | 0 | 2192.765 | 4.2578
| 3.1 | M05-0477 |  | CONECTOR CONDUIT 3/4 UL | 4 | UND | 119.4975 |  |  | 477.99 | 0 | 0 | 477.99 | 0.92814
| 3.1 | M05-0375 |  | UNION CONDUIT 3/4 UL | 2 | UND | 106.785 |  |  | 213.57 | 0 | 0 | 213.57 | 0.4147
| 3.1 | M05-0367 |  | CURVA CONDUIT 3/4 UL | 4 | UND | 401.15 |  |  | 1604.6 | 0 | 0 | 1604.6 | 3.1157
| 3.1 | M05-0385 |  | CAJA CUADRADA EMT 4X4 DOBLE FONDO CON HUECO DE 3/4-1/2 | 4 | UND | 355.95 |  |  | 1423.8 | 0 | 0 | 1423.8 | 2.7647
| 3.1 | M06-0496 |  | TORNILLO GYPSUM 1 1/4" | 100 | UND | 5.5 |  |  | 550 | 0 | 0 | 550 | 1.068
| 3.1 | M05-0390 |  | CAJA RECTANGULAR EMT CON HUECO DE 1/2 Y 3/4 UL | 6 | UND | 764.9987 |  |  | 4589.9922 | 0 | 0 | 4589.9922 | 8.9126
| 3.1 | M05-0258 | 04 | CABLE #10 | 35 | M | 463.3 |  |  | 16215.5 | 0 | 0 | 16215.5 | 31.4864
| 3.1 | SUB ILUMINACION |  | M.O. SALIDAS DE ILUMINACION | 1 | GLOBAL | 0 |  | 95000 | 0 | 0 | 95000 | 95000 | 184.466
| 3.1 | OPERARIO |  | OPERARIO PLUS | 0 | hora | 0 | 2850 | 0 | 0 | 0 | 0 | 0 | 0
| 3.1 | AYUDANTE |  | AYUDANTE PLUS | 0 | hora | 0 | 2325 | 0 | 0 | 0 | 0 | 0 | 0
| 3.1 | 3.1.6 |  | BASE MEDIDOR | 1 | gb |  |  |  | 115787.2354 | 0 | 25000 | 140787.2354 | 273.3733
| 3.1 |  |  | MATERIAL ELÉCTRICO ACOMETICA
| 3.1 | M05-0362 |  | CURVA CONDUIT 1-1/2 UL | 1 | UND | 1415.0425 |  |  | 1415.0425 | 0 | 0 | 1415.0425 | 2.7477
| 3.1 | M05-0366 |  | CURVA CONDUIT 1 UL | 1 | UND | 487.3125 |  |  | 487.3125 | 0 | 0 | 487.3125 | 0.94624
| 3.1 | M05-0361 |  | CURVA CONDUIT 1/2 UL | 2 | UND | 327.135 |  |  | 654.27 | 0 | 0 | 654.27 | 1.2704
| 3.1 | M05-0367 |  | CURVA CONDUIT 3/4 UL | 0 | UND | 401.15 |  |  | 0 | 0 | 0 | 0 | 0
| 3.1 | M05-0368 |  | TUBO CONDUIT 1-1/2 UL | 2 | UND | 3515.995 |  |  | 7031.99 | 0 | 0 | 7031.99 | 13.6543
| 3.1 | M05-0369 |  | TUBO CONDUIT 1 UL | 2 | UND | 2365.9375 |  |  | 4731.875 | 0 | 0 | 4731.875 | 9.1881
| 3.1 | M05-0370 |  | TUBO CONDUIT 1/2 UL | 1 | UND | 736.4775 |  |  | 736.4775 | 0 | 0 | 736.4775 | 1.4301
| 3.1 | M05-0372 |  | UNION CONDUIT 1-1/2 UL | 1 | UND | 311.315 |  |  | 311.315 | 0 | 0 | 311.315 | 0.6045
| 3.1 | M05-0373 |  | UNION CONDUIT 1 UL | 1 | UND | 170.065 |  |  | 170.065 | 0 | 0 | 170.065 | 0.33022
| 3.1 | M05-0374 |  | UNION CONDUIT 1/2 UL | 0 | UND | 75.145 |  |  | 0 | 0 | 0 | 0 | 0
| 3.1 | M05-0363 |  | CONECTOR CONDUIT 1 1/2 UL | 1 | UND | 367.815 |  |  | 367.815 | 0 | 0 | 367.815 | 0.7142
| 3.1 | M05-0364 |  | CONECTOR CONDUIT 1" UL | 0 | UND | 331.09 |  |  | 0 | 0 | 0 | 0 | 0
| 3.1 | M05-0476 |  | CONECTOR CONDUIT 1/2 UL | 1 | UND | 94.0725 |  |  | 94.0725 | 0 | 0 | 94.0725 | 0.18267
| 3.1 | M05-0392 |  | CONDULETA BOTAGUA 1-1/4 | 1 | UND | 1006.83 |  |  | 1006.83 | 0 | 0 | 1006.83 | 1.955
| 3.1 | M05-0393 |  | CONDULETA BOTAGUA 1 | 1 | UND | 824.9 |  |  | 824.9 | 0 | 0 | 824.9 | 1.6017
| 3.1 | M05-0006 |  | CONECTOR DE BARRIL PARA 1/0 CU-AL | 0 | UND | 2448.2241 |  |  | 0 | 0 | 0 | 0 | 0
| 3.1 | M05-0396 |  | CONECTOR TORNILLO EMT 1 | 1 | UND | 172.4606 |  |  | 172.4606 | 0 | 0 | 172.4606 | 0.33487
| 3.1 | M05-0014 |  | GAZA P/VARILLA COPPERWELD USA UL | 1 | UND | 933.1766 |  |  | 933.1766 | 0 | 0 | 933.1766 | 1.812
| 3.1 | M05-0402 |  | TUBO EMT 1 (3M) | 1 | UND | 5878.2261 |  |  | 5878.2261 | 0 | 0 | 5878.2261 | 11.414
| 3.1 | M05-0021 |  | VARILLA COOPERWELL 5/8 3M | 1 | UND | 10590.36 |  |  | 10590.36 | 0 | 0 | 10590.36 | 20.5638
| 3.1 | M05-0411 |  | CONECTOR TORNILLO EMT 11/4 | 2 | UND | 560.7738 |  |  | 1121.5476 | 0 | 0 | 1121.5476 | 2.1778
| 3.1 | M05-0412 |  | TUBO EMT 1-1/4 | 1 | UND | 8271.0915 |  |  | 8271.0915 | 0 | 0 | 8271.0915 | 16.0604
| 3.1 | M05-0305 |  | BASE MEDIDOR MS1254JCBM+A125+QO2100 | 1 | UND | 64014.5 |  |  | 64014.5 | 0 | 0 | 64014.5 | 124.3
| 3.1 | M05-0261 | 01 | CABLE #8 | 4 | M | 751.45 |  |  | 3005.8 | 0 | 0 | 3005.8 | 5.8365
| 3.1 | M05-0262 |  | CABLE ALUMINIO 1/0 SERIE 8000 | 0 | M | 827.6346 |  |  | 0 | 0 | 0 | 0 | 0
| 3.1 | M13-0061 |  | CAJA REGISTRO 30X30 PARA VARILLA COOPERWELL | 1 | UND | 3968.108 |  |  | 3968.108 | 0 | 0 | 3968.108 | 7.7051
| 3.1 | SUB BASE MEDIDOR |  | M.O. INSTALACIÓN BASE MEDIDOR | 1 | GLOBAL | 0 |  | 25000 | 0 | 0 | 25000 | 25000 | 48.5437
| 3.1 | OPERARIO |  | OPERARIO PLUS | 0 | hora | 0 | 2850 | 0 | 0 | 0 | 0 | 0 | 0
| 3.1 | AYUDANTE |  | AYUDANTE PLUS | 0 | hora | 0 | 2325 | 0 | 0 | 0 | 0 | 0 | 0
| 3.1 | OPERARIO |  | OPERARIO PLUS | 0 | hora | 0 | 2850 | 0 | 0 | 0 | 0 | 0 | 0
| 3.1 | AYUDANTE |  | AYUDANTE PLUS | 0 | hora | 0 | 2325 | 0 | 0 | 0 | 0 | 0 | 0
| 3.1 | 3.1.7 |  | TABLERO ELÉCTRICO | 1 | gb |  |  |  | 140431.5156 | 0 | 32500 | 172931.5156 | 335.7894
| 3.1 | M05-0363 |  | CONECTOR CONDUIT 1 1/2 UL | 1 | UND | 367.815 |  |  | 367.815 | 0 | 0 | 367.815 | 0.7142
| 3.1 | M05-0364 |  | CONECTOR CONDUIT 1" UL | 2 | UND | 331.09 |  |  | 662.18 | 0 | 0 | 662.18 | 1.2858
| 3.1 | M05-0476 |  | CONECTOR CONDUIT 1/2 UL | 20 | UND | 94.0725 |  |  | 1881.45 | 0 | 0 | 1881.45 | 3.6533
| 3.1 | M05-0477 |  | CONECTOR CONDUIT 3/4 UL | 10 | UND | 119.4975 |  |  | 1194.975 | 0 | 0 | 1194.975 | 2.3203
| 3.1 | M05-0372 |  | UNION CONDUIT 1-1/2 UL | 1 | UND | 311.315 |  |  | 311.315 | 0 | 0 | 311.315 | 0.6045
| 3.1 | M05-0373 |  | UNION CONDUIT 1 UL | 2 | UND | 170.065 |  |  | 340.13 | 0 | 0 | 340.13 | 0.66045
| 3.1 | M05-0374 |  | UNION CONDUIT 1/2 UL | 13 | UND | 75.145 |  |  | 976.885 | 0 | 0 | 976.885 | 1.8969
| 3.1 | M05-0375 |  | UNION CONDUIT 3/4 UL | 10 | UND | 106.785 |  |  | 1067.85 | 0 | 0 | 1067.85 | 2.0735
| 3.1 | M09-0042 |  | REGLA SEMIDURO 1X3X4 SIN CEPILLAR | 1 | UND | 1524.9915 |  |  | 1524.9915 | 0 | 0 | 1524.9915 | 2.9611
| 3.1 | M05-0390 |  | CAJA RECTANGULAR EMT CON HUECO DE 1/2 Y 3/4 UL | 1 | UND | 764.9987 |  |  | 764.9987 | 0 | 0 | 764.9987 | 1.4854
| 3.1 | M05-0315 |  | CENTRO DE CARGA QO124L125PG | 0 | UND | 81719.905 |  |  | 0 | 0 | 0 | 0 | 0
| 3.1 | M05-0013 |  | GABINETE 15" PLASTICO UL | 1 | UND | 48510.9 |  |  | 48510.9 | 0 | 0 | 48510.9 | 94.1959
| 3.1 | M05-0361 |  | CURVA CONDUIT 1/2 UL | 1 | UND | 327.135 |  |  | 327.135 | 0 | 0 | 327.135 | 0.63521
| 3.1 | M05-0331 |  | CENTRO CARGA 32 ESPACIOS SQUARE D QO DE EMPOTRAR | 1 | UND | 82500.8904 |  |  | 82500.8904 | 0 | 0 | 82500.8904 | 160.1959
| 3.1 | SUB TABLEROS |  | M.O. ARMADO TABLEROS | 1 | GLOBAL | 0 |  | 32500 | 0 | 0 | 32500 | 32500 | 63.1068
| 3.1 | OPERARIO |  | OPERARIO PLUS | 0 | hora | 0 | 2850 | 0 | 0 | 0 | 0 | 0 | 0
| 3.1 | AYUDANTE |  | AYUDANTE PLUS | 0 | hora | 0 | 2325 | 0 | 0 | 0 | 0 | 0 | 0
| 3.1 | 3.1.8 |  | CABLEADO ELÉCTRICO | 1 | gb |  |  |  | 399790.9716 | 0 | 442468 | 842258.9716 | 1635.4543
| 3.1 |  |  | CABLE DELGADO
| 3.1 | M05-0259 | 04 | CABLE #12 | 230 | M | 265.55 |  |  | 61076.5 | 0 | 0 | 61076.5 | 118.5951
| 3.1 | M05-0259 | 02 | CABLE #12 | 230 | M | 265.55 |  |  | 61076.5 | 0 | 0 | 61076.5 | 118.5951
| 3.1 | M05-0259 | 05 | CABLE #12 | 230 | M | 265.55 |  |  | 61076.5 | 0 | 0 | 61076.5 | 118.5951
| 3.1 | M05-0262 |  | CABLE ALUMINIO 1/0 SERIE 8000 | 60 | M | 827.6346 |  |  | 49658.076 | 0 | 0 | 49658.076 | 96.4234
| 3.1 | M05-0263 |  | CABLE DE ALUMINIO #6 SERIE 8000 | 20 | M | 282.4322 |  |  | 5648.644 | 0 | 0 | 5648.644 | 10.9682
| 3.1 | M05-0269 |  | CABLE UTP CAT 6 AZUL | 70 | M | 349.4638 |  |  | 24462.466 | 0 | 0 | 24462.466 | 47.4999
| 3.1 | M05-0017 |  | TAPE ELECTRICO BLANCO EATON | 1 | UND | 807.4754 |  |  | 807.4754 | 0 | 0 | 807.4754 | 1.5679
| 3.1 | M05-0018 |  | TAPE ELECTRICO VERDE EATON | 1 | UND | 797.2602 |  |  | 797.2602 | 0 | 0 | 797.2602 | 1.5481
| 3.1 | M05-0019 |  | TAPE NEGRO SUPER 33+3M 19MM | 0 | UND | 2530.8045 |  |  | 0 | 0 | 0 | 0 | 0
| 3.1 |  |  | CABLE GRUESO
| 3.1 | M05-0258 | 02 | CABLE #10 | 50 | M | 463.3 |  |  | 23165 | 0 | 0 | 23165 | 44.9806
| 3.1 | M05-0258 | 01 | CABLE #10 | 25 | M | 463.3 |  |  | 11582.5 | 0 | 0 | 11582.5 | 22.4903
| 3.1 | M05-0258 | 03 | CABLE #10 | 40 | M | 463.3 |  |  | 18532 | 0 | 0 | 18532 | 35.9845
| 3.1 | M05-0261 | 01 | CABLE #8 | 27 | M | 751.45 |  |  | 20289.15 | 0 | 0 | 20289.15 | 39.3964
| 3.1 | M05-0261 | 02 | CABLE #8 | 60 | M | 751.45 |  |  | 45087 | 0 | 0 | 45087 | 87.5476
| 3.1 | M05-0261 | 03 | CABLE #8 | 22 | M | 751.45 |  |  | 16531.9 | 0 | 0 | 16531.9 | 32.1008
| 3.1 | SUB CALENTADOR |  | M.O. CALENTADOR | 1 | #N/A | 0 |  | 207468 | 0 | 0 | 207468 | 207468 | 402.8505
| 3.1 | SUB CABLEADO |  | M.O. CABLEADO ELÉCTRICO | 1 | GLOBAL | 0 |  | 235000 | 0 | 0 | 235000 | 235000 | 456.3107
| 3.1 | OPERARIO |  | OPERARIO PLUS | 0 | hora | 0 | 2850 | 0 | 0 | 0 | 0 | 0 | 0
| 3.1 | AYUDANTE |  | AYUDANTE PLUS | 0 | hora | 0 | 2325 | 0 | 0 | 0 | 0 | 0 | 0
| 3.1 | 3.1.9 |  | PLAQUERIA | 1 | gb |  |  |  | 556820.3927 | 0 | 123750 | 680570.3927 | 1321.4959
| 3.1 | M05-0230 |  | ADAPT SECILLO 1 MODULO 5521-5EW DECORADOR BLANCO | 3 | UND | 964.5002 |  |  | 2893.5006 | 0 | 0 | 2893.5006 | 5.6184
| 3.1 | M05-0231 |  | ADAPTA DOBLE 2 MODULOS 5522-5EW DECORADOR BLANCO | 5 | UND | 2395.6 |  |  | 11978 | 0 | 0 | 11978 | 23.2583
| 3.1 | M05-0232 |  | APAGADOR DOBLE 15A 120 DECO | 2 | UND | 2707.48 |  |  | 5414.96 | 0 | 0 | 5414.96 | 10.5145
| 3.1 | M05-0233 |  | APAGADOR DOBLE TRIWAY | 2 | UND | 6409.6199 |  |  | 12819.2398 | 0 | 0 | 12819.2398 | 24.8917
| 3.1 | M05-0234 |  | APAGADOR SENCILLO 15A 120 DECO | 10 | UND | 997.677 |  |  | 9976.77 | 0 | 0 | 9976.77 | 19.3724
| 3.1 | M05-0235 |  | APAGADOR SENCILLO TRIWAY | 2 | UND | 1509.68 |  |  | 3019.36 | 0 | 0 | 3019.36 | 5.8628
| 3.1 | M05-0236 |  | APAGADOR TRIPLE 15A 120 DECO | 1 | UND | 2933.48 |  |  | 2933.48 | 0 | 0 | 2933.48 | 5.6961
| 3.1 | M05-0387 |  | ARO REPELLO EMT 4X4 2GANG | 4 | UND | 165.1721 |  |  | 660.6884 | 0 | 0 | 660.6884 | 1.2829
| 3.1 | M05-0436 |  | LAMPARA TORTUGA 50013AEPI-BK | 5 | UND | 3223.6866 |  |  | 16118.433 | 0 | 0 | 16118.433 | 31.2979
| 3.1 | M05-0238 |  | PLACA INTEMP. P/TOMA 3726-SC SIERRA | 6 | UND | 3053.9945 |  |  | 18323.967 | 0 | 0 | 18323.967 | 35.5805
| 3.1 | M05-0239 |  | PLACA ACERO INOXIDABLE P/TOMA 50A 2 GANG CUADRADA | 3 | UND | 890.2366 |  |  | 2670.7098 | 0 | 0 | 2670.7098 | 5.1858
| 3.1 | M05-0240 |  | PLACA DECORATOR BLANCA 1 GANG ROYER | 53 | UND | 524.8963 |  |  | 27819.5039 | 0 | 0 | 27819.5039 | 54.0185
| 3.1 | M05-0458 |  | PLAFON BLANCO | 0 | UND | 670.09 |  |  | 0 | 0 | 0 | 0 | 0
| 3.1 | M05-0482 |  | PLACA INTEMPERIE P/TOMA 30-50A GRIS WP2 VERTICAL 1GANG EATON | 35 | UND | 9930.8581 |  |  | 347580.0335 | 0 | 0 | 347580.0335 | 674.9127
| 3.1 | M05-0242 |  | TOMA EMPOTRAR 50A 250V NEMA 10-50 COOPER | 4 | UND | 1944.2441 |  |  | 7776.9764 | 0 | 0 | 7776.9764 | 15.1009
| 3.1 | M05-0446 |  | LÁMPARA LED REDONDA DE 12W DE PARCHE LUZ BLANCA | 18 | UND | 2262.29 |  |  | 40721.22 | 0 | 0 | 40721.22 | 79.0703
| 3.1 | M05-0009 |  | CONECTOR COAXIAL TIPO F BLANCO COOPER | 6 | UND | 954.3641 |  |  | 5726.1846 | 0 | 0 | 5726.1846 | 11.1188
| 3.1 | M05-0012 |  | CONECTOR HEMBRA RJ45 CAT5 BLANCO | 8 | UND | 966.6698 |  |  | 7733.3584 | 0 | 0 | 7733.3584 | 15.0162
| 3.1 | M05-0019 |  | TAPE NEGRO SUPER 33+3M 19MM | 2 | UND | 2530.8045 |  |  | 5061.609 | 0 | 0 | 5061.609 | 9.8284
| 3.1 | M06-0496 |  | TORNILLO GYPSUM 1 1/4" | 100 | UND | 5.5 |  |  | 550 | 0 | 0 | 550 | 1.068
| 3.1 | M05-0007 |  | CONECTOR DERIVADOR 12-10 AWG IDC 562 562 AMARILLO | 50 | CAJA | 116.6951 |  |  | 5834.755 | 0 | 0 | 5834.755 | 11.3296
| 3.1 | M05-0016 |  | TAPA CIEGA BLANCA 2X4 | 2 | UND | 456.9946 |  |  | 913.9892 | 0 | 0 | 913.9892 | 1.7747
| 3.1 | M05-0482 |  | PLACA INTEMPERIE P/TOMA 30-50A GRIS WP2 VERTICAL 1GANG EATON | 1 | UND | 9930.8581 |  |  | 9930.8581 | 0 | 0 | 9930.8581 | 19.2832
| 3.1 | M05-0011 |  | CONECTOR RESORTE AMARILLO | 50 | CAJA | 89.6994 |  |  | 4484.97 | 0 | 0 | 4484.97 | 8.7087
| 3.1 | M05-0024 |  | CONECTOR MACHO RJ45 | 10 | UND | 228.2826 |  |  | 2282.826 | 0 | 0 | 2282.826 | 4.4327
| 3.1 | M06-0497 |  | TORNILLO MADERA 2" | 30 | UND | 36.5 |  |  | 1095 | 0 | 0 | 1095 | 2.1262
| 3.1 | M06-0084 |  | TORNILLO MADERA 10X2 1/2 | 30 | UND | 83.3333 |  |  | 2500 | 0 | 0 | 2500 | 4.8544
| 3.1 | SUB PLAQUERIA |  | M.O. COLOCACIÓN DE PLAQUERÍA | 1 | GLOBAL | 0 |  | 123750 | 0 | 0 | 123750 | 123750 | 240.2913
| 3.1 | OPERARIO |  | OPERARIO PLUS | 0 | hora | 0 | 2850 | 0 | 0 | 0 | 0 | 0 | 0
| 3.1 | AYUDANTE |  | AYUDANTE PLUS | 0 | hora | 0 | 2325 | 0 | 0 | 0 | 0 | 0 | 0
| 3.1 | 3.1.10 |  | ACABADOS FINALES Y BREAKERS | 1 | gb |  |  |  | 1350272.4594 | 0 | 156250 | 1506522.4594 | 2925.2863
| 3.1 | M05-0306 |  | BREAKER 2/100AMP QOM100VH CENTRO CARGA | 0 | UND | 28216.1 |  |  | 0 | 0 | 0 | 0 | 0
| 3.1 | M05-0322 |  | BREAKER PRINCIPAL QOM2150VH 2P 150A 240V | 1 | UND | 56645.77 |  |  | 56645.77 | 0 | 0 | 56645.77 | 109.9918
| 3.1 | M05-0471 |  | BREAKER SD QO 2X30AMP GFCI | 13 | UND | 67051.94 |  |  | 871675.22 | 0 | 0 | 871675.22 | 1692.5732
| 3.1 | M05-0307 |  | BREAKER 2P/100AMP QO2100 BASE MEDIDOR | 1 | UND | 57695.54 |  |  | 57695.54 | 0 | 0 | 57695.54 | 112.0302
| 3.1 | M05-0471 |  | BREAKER SD QO 2X30AMP GFCI | 1 | UND | 67051.94 |  |  | 67051.94 | 0 | 0 | 67051.94 | 130.1979
| 3.1 | M05-0472 |  | BREAKER SD QO 2X40AMP GFCI | 3 | UND | 63529.3684 |  |  | 190588.1052 | 0 | 0 | 190588.1052 | 370.074
| 3.1 | M05-0079 |  | SUPRESOR DE PICOS | 1 | UND | 60643.9586 |  |  | 60643.9586 | 0 | 0 | 60643.9586 | 117.7553
| 3.1 | M05-0475 |  | CUBIERTA PARA CENTRO DE CARGA TIPO QOC24UF, MONTAJE DE EMPOTRAR | 0 | UND | 24330.482 |  |  | 0 | 0 | 0 | 0 | 0
| 3.1 | M05-0474 |  | CUBIERTA PARA CENTRO DE CARGA QO MONTAJE PARA EMPOTRAR 30 CIRCUITOS | 1 | UND | 33379.3977 |  |  | 33379.3977 | 0 | 0 | 33379.3977 | 64.8144
| 3.1 | M05-0463 |  | BARRA A TIERRA PK27GTA 27 TERMINALES | 1 | UND | 5568.64 |  |  | 5568.64 | 0 | 0 | 5568.64 | 10.8129
| 3.1 | M05-0024 |  | CONECTOR MACHO RJ45 | 0 | UND | 228.2826 |  |  | 0 | 0 | 0 | 0 | 0
| 3.1 | M05-0465 |  | CONECTOR DE BARRIL BIMETAL (NO COBRE) PARA 1/0 CU-AL | 1 | UND | 2726.0007 |  |  | 2726.0007 | 0 | 0 | 2726.0007 | 5.2932
| 3.1 | M06-0271 |  | TAPE SCOTCH 35 ROJO | 1 | UND | 3490.4118 |  |  | 3490.4118 | 0 | 0 | 3490.4118 | 6.7775
| 3.1 | M05-0017 |  | TAPE ELECTRICO BLANCO EATON | 1 | UND | 807.4754 |  |  | 807.4754 | 0 | 0 | 807.4754 | 1.5679
| 3.1 | M05-0018 |  | TAPE ELECTRICO VERDE EATON | 0 | UND | 797.2602 |  |  | 0 | 0 | 0 | 0 | 0
| 3.1 | SUB ENTREGA FINAL |  | M.O. TRABAJOS ELÉCTRICOS PARA ENTREGA FINAL | 1 | GLOBAL | 0 |  | 156250 | 0 | 0 | 156250 | 156250 | 303.3981
| 3.1 | OPERARIO |  | OPERARIO PLUS | 0 | hora | 0 | 2850 | 0 | 0 | 0 | 0 | 0 | 0
| 3.1 | AYUDANTE |  | AYUDANTE PLUS | 0 | hora | 0 | 2325 | 0 | 0 | 0 | 0 | 0 | 0
| 3.1 | OPERARIO |  | OPERARIO PLUS | 0 | hora | 0 | 2850 | 0 | 0 | 0 | 0 | 0 | 0
| 3.1 | AYUDANTE |  | AYUDANTE PLUS | 0 | hora | 0 | 2325 | 0 | 0 | 0 | 0 | 0 | 0
| 3.2 | 3.2 |  | MECÁNICO | 1 | UND |  |  |  | 725672.3219 | 504562.5 | 0 | 1230234.8219 | 2388.8055
| 3.2 | 3.2.1 |  | EXCAVACION TUBERIA SANITARIA | 1 | gb |  |  |  | 258621.405 | 80212.5 | 0 | 338833.905 | 657.9299
| 3.2 |  |  | TUBERIA
| 3.2 | M13-0179 |  | TUBO SDR41 JC PVC 4" | 7 | UND | 20993.4225 |  |  | 146953.9575 | 0 | 0 | 146953.9575 | 285.3475
| 3.2 | M13-0190 |  | TUBO 3" PVC | 0 | 0 | 0 |  |  | 0 | 0 | 0 | 0 | 0
| 3.2 | M13-0173 |  | TUBO SDR41 JC PVC 2" | 4 | UND | 6461.6225 |  |  | 25846.49 | 0 | 0 | 25846.49 | 50.1874
| 3.2 |  |  | ACCESORIOS
| 3.2 | M13-0096 |  | CODO 90 PVC PARED DELGADA 4" | 6 | UND | 2529.505 |  |  | 15177.03 | 0 | 0 | 15177.03 | 29.47
| 3.2 | M13-0118 |  | CODO 45 PVC PARED DELGADA 4" (SANITARIO) | 0 | UND | 2123.5525 |  |  | 0 | 0 | 0 | 0 | 0
| 3.2 | M13-0124 |  | CODO 90 PVC PARED DELGADA 3" (SANITARIO) | 0 | UND | 1358.26 |  |  | 0 | 0 | 0 | 0 | 0
| 3.2 | M13-0117 |  | CODO 45 PVC PARED DELGADA 3" (SANITARIO) | 0 | UND | 1206.84 |  |  | 0 | 0 | 0 | 0 | 0
| 3.2 | M13-0211 |  | CODO 90 PVC POTABLE CEDULA DE PRESIÓN DE 2" | 9 | UND | 5353.94 |  |  | 48185.46 | 0 | 0 | 48185.46 | 93.564
| 3.2 | M13-0119 |  | CODO 45 PVC PARED DELGADA 2" (SANITARIO) | 2 | UND | 472.34 |  |  | 944.68 | 0 | 0 | 944.68 | 1.8343
| 3.2 | M13-0193 |  | YEE PARED DELGADA 4" (SANITARIO) | 3 | UND | 4249.6475 |  |  | 12748.9425 | 0 | 0 | 12748.9425 | 24.7552
| 3.2 | M13-0192 |  | YEE PARED DELGADA 3" (SANITARIO) | 0 | UND | 2768.7825 |  |  | 0 | 0 | 0 | 0 | 0
| 3.2 | M13-0191 |  | YEE PARED DELGADA 2" (SANITARIO) | 3 | UND | 1707.995 |  |  | 5123.985 | 0 | 0 | 5123.985 | 9.9495
| 3.2 | M13-0132 |  | REDUCCION LISA P.D. 3" A 4" (SANITARIO) | 2 | UND | 1820.43 |  |  | 3640.86 | 0 | 0 | 3640.86 | 7.0696
| 3.2 | M13-0134 |  | REDUCCION LISA P.D. 2" A 3" (SANITARIO) | 0 | UND | 936.77 |  |  | 0 | 0 | 0 | 0 | 0
Fontanería Losa | 3.2 | OPERARIO |  | OPERARIO PLUS | 13 | hora | 0 | 2850 | 0 | 0 | 37050 | 0 | 37050 | 71.9417
Fontanería Losa | 3.2 | AYUDANTE |  | AYUDANTE PLUS | 13 | hora | 0 | 2325 | 0 | 0 | 30225 | 0 | 30225 | 58.6893
Fontanería Losa | 3.2 | OPERARIO |  | OPERARIO PLUS | 2.5 | hora | 0 | 2850 | 0 | 0 | 7125 | 0 | 7125 | 13.835
Fontanería Losa | 3.2 | AYUDANTE |  | AYUDANTE PLUS | 2.5 | hora | 0 | 2325 | 0 | 0 | 5812.5 | 0 | 5812.5 | 11.2864
| 3.2 | 3.2.2 |  | POTABLE DE LOSA | 1 | gb |  |  |  | 75767.0085 | 75037.5 | 0 | 150804.5085 | 292.8243
| 3.2 |  |  | TUBERÍA
| 3.2 | M13-0170 |  | TUBO PVC 1/2 P/GRUESA | 9 | UND | 2711.435 |  |  | 24402.915 | 0 | 0 | 24402.915 | 47.3843
| 3.2 | M13-0166 |  | TUBO CPVC 1/2 | 7 | UND | 5565.25 |  |  | 38956.75 | 0 | 0 | 38956.75 | 75.6442
| 3.2 |  |  | ACCESORIOS
| 3.2 | M13-0120 |  | CODO 90 PVC LISO 1/2" | 18 | UND | 84.75 |  |  | 1525.5 | 0 | 0 | 1525.5 | 2.9621
| 3.2 | M13-0094 |  | CODO 90 CPVC 1/2" | 15 | UND | 228.5425 |  |  | 3428.1375 | 0 | 0 | 3428.1375 | 6.6566
| 3.2 | M13-0159 |  | TEE PVC LISA 1/2" | 12 | UND | 86.1625 |  |  | 1033.95 | 0 | 0 | 1033.95 | 2.0077
| 3.2 | M13-0157 |  | TEE CPVC 1/2" | 5 | UND | 302.5575 |  |  | 1512.7875 | 0 | 0 | 1512.7875 | 2.9375
| 3.2 | M13-0091 |  | ADAPTADOR MACHO PVC 1/2" | 1 | UND | 70.625 |  |  | 70.625 | 0 | 0 | 70.625 | 0.13714
| 3.2 | M13-0090 |  | ADAPTADOR MACHO CPVC 1/2" | 1 | UND | 243.7975 |  |  | 243.7975 | 0 | 0 | 243.7975 | 0.47339
| 3.2 | M13-0255 |  | LLAVE DE PASO PVC 1/2 | 1 | UND | 1771.162 |  |  | 1771.162 | 0 | 0 | 1771.162 | 3.4391
| 3.2 | M13-0245 |  | LLAVE DE CHORRO PREMIUM 1/2 | 1 | UND | 2821.384 |  |  | 2821.384 | 0 | 0 | 2821.384 | 5.4784
Fontanería Losa | 3.2 | OPERARIO |  | OPERARIO PLUS | 9.5 | hora | 0 | 2850 | 0 | 0 | 27075 | 0 | 27075 | 52.5728
Fontanería Losa | 3.2 | AYUDANTE |  | AYUDANTE PLUS | 9.5 | hora | 0 | 2325 | 0 | 0 | 22087.5 | 0 | 22087.5 | 42.8883
Fontanería Losa | 3.2 | OPERARIO |  | OPERARIO PLUS | 5 | hora | 0 | 2850 | 0 | 0 | 14250 | 0 | 14250 | 27.6699
Fontanería Losa | 3.2 | AYUDANTE |  | AYUDANTE PLUS | 5 | hora | 0 | 2325 | 0 | 0 | 11625 | 0 | 11625 | 22.5728
| 3.2 | 3.2.2.1 |  | POTABLE DE ENTREPISO | 1 | gb |  |  |  | 0 | 0 | 0 | 0 | 0
| 3.2 |  |  | TUBERÍA
| 3.2 | M13-0170 |  | TUBO PVC 1/2 P/GRUESA | 0 | UND | 2711.435 |  |  | 0 | 0 | 0 | 0 | 0
| 3.2 | M13-0166 |  | TUBO CPVC 1/2 | 0 | UND | 5565.25 |  |  | 0 | 0 | 0 | 0 | 0
| 3.2 |  |  | ACCESORIOS
| 3.2 | M13-0120 |  | CODO 90 PVC LISO 1/2" | 0 | UND | 84.75 |  |  | 0 | 0 | 0 | 0 | 0
| 3.2 | M13-0094 |  | CODO 90 CPVC 1/2" | 0 | UND | 228.5425 |  |  | 0 | 0 | 0 | 0 | 0
| 3.2 | M13-0159 |  | TEE PVC LISA 1/2" | 0 | UND | 86.1625 |  |  | 0 | 0 | 0 | 0 | 0
| 3.2 | M13-0157 |  | TEE CPVC 1/2" | 0 | UND | 302.5575 |  |  | 0 | 0 | 0 | 0 | 0
| 3.2 | M13-0091 |  | ADAPTADOR MACHO PVC 1/2" | 0 | UND | 70.625 |  |  | 0 | 0 | 0 | 0 | 0
| 3.2 | M13-0090 |  | ADAPTADOR MACHO CPVC 1/2" | 0 | UND | 243.7975 |  |  | 0 | 0 | 0 | 0 | 0
Fontanería Muros | 3.2 | OPERARIO |  | OPERARIO PLUS | 0 | hora | 0 | 2850 | 0 | 0 | 0 | 0 | 0 | 0
Fontanería Muros | 3.2 | AYUDANTE |  | AYUDANTE PLUS | 0 | hora | 0 | 2325 | 0 | 0 | 0 | 0 | 0 | 0
Fontanería Muros | 3.2 | OPERARIO |  | OPERARIO PLUS | 0 | hora | 0 | 2850 | 0 | 0 | 0 | 0 | 0 | 0
Fontanería Muros | 3.2 | AYUDANTE |  | AYUDANTE PLUS | 0 | hora | 0 | 2325 | 0 | 0 | 0 | 0 | 0 | 0
| 3.2 | 3.2.2.2 |  | SANITARIO DE ENTREPISO | 1 | gb |  |  |  | 0 | 0 | 0 | 0 | 0
| 3.2 |  |  | TUBERÍA
| 3.2 | M13-0190 |  | TUBO 3" PVC | 0 | 0 | 0 |  |  | 0 | 0 | 0 | 0 | 0
| 3.2 | M13-0173 |  | TUBO SDR41 JC PVC 2" | 0 | UND | 6461.6225 |  |  | 0 | 0 | 0 | 0 | 0
| 3.2 |  |  | ACCESORIOS
| 3.2 | M13-0124 |  | CODO 90 PVC PARED DELGADA 3" (SANITARIO) | 0 | UND | 1358.26 |  |  | 0 | 0 | 0 | 0 | 0
| 3.2 | M13-0117 |  | CODO 45 PVC PARED DELGADA 3" (SANITARIO) | 0 | UND | 1206.84 |  |  | 0 | 0 | 0 | 0 | 0
| 3.2 | M13-0211 |  | CODO 90 PVC POTABLE CEDULA DE PRESIÓN DE 2" | 0 | UND | 5353.94 |  |  | 0 | 0 | 0 | 0 | 0
| 3.2 | M13-0119 |  | CODO 45 PVC PARED DELGADA 2" (SANITARIO) | 0 | UND | 472.34 |  |  | 0 | 0 | 0 | 0 | 0
| 3.2 | M13-0192 |  | YEE PARED DELGADA 3" (SANITARIO) | 0 | UND | 2768.7825 |  |  | 0 | 0 | 0 | 0 | 0
| 3.2 | M13-0191 |  | YEE PARED DELGADA 2" (SANITARIO) | 0 | UND | 1707.995 |  |  | 0 | 0 | 0 | 0 | 0
| 3.2 | M13-0134 |  | REDUCCION LISA P.D. 2" A 3" (SANITARIO) | 0 | UND | 936.77 |  |  | 0 | 0 | 0 | 0 | 0
Fontanería Muros | 3.2 | OPERARIO |  | OPERARIO PLUS | 0 | hora | 0 | 2850 | 0 | 0 | 0 | 0 | 0 | 0
Fontanería Muros | 3.2 | AYUDANTE |  | AYUDANTE PLUS | 0 | hora | 0 | 2325 | 0 | 0 | 0 | 0 | 0 | 0
Fontanería Muros | 3.2 | OPERARIO |  | OPERARIO PLUS | 0 | hora | 0 | 2850 | 0 | 0 | 0 | 0 | 0 | 0
Fontanería Muros | 3.2 | AYUDANTE |  | AYUDANTE PLUS | 0 | hora | 0 | 2325 | 0 | 0 | 0 | 0 | 0 | 0
| 3.2 | 3.2.3 |  | TUBERÍA MECÁNICA MUROS | 1 | gb |  |  |  | 41226.4793 | 0 | 0 | 41226.4793 | 80.0514
| 3.2 |  |  | MECÁNICO PAREDES PRIMER NIVEL & SEGUNDO NIVEL
| 3.2 | M13-0172 |  | TUBO SDR41 JC PVC 1-1/4" | 0 | UND | 4060.09 |  |  | 0 | 0 | 0 | 0 | 0
| 3.2 | M13-0170 |  | TUBO PVC 1/2 P/GRUESA | 0 | UND | 2711.435 |  |  | 0 | 0 | 0 | 0 | 0
| 3.2 | M13-0166 |  | TUBO CPVC 1/2 | 0 | UND | 5565.25 |  |  | 0 | 0 | 0 | 0 | 0
| 3.2 | M13-0120 |  | CODO 90 PVC LISO 1/2" | 0 | UND | 84.75 |  |  | 0 | 0 | 0 | 0 | 0
| 3.2 | M13-0094 |  | CODO 90 CPVC 1/2" | 0 | UND | 228.5425 |  |  | 0 | 0 | 0 | 0 | 0
| 3.2 | M13-0091 |  | ADAPTADOR MACHO PVC 1/2" | 0 | UND | 70.625 |  |  | 0 | 0 | 0 | 0 | 0
| 3.2 | M13-0090 |  | ADAPTADOR MACHO CPVC 1/2" | 0 | UND | 243.7975 |  |  | 0 | 0 | 0 | 0 | 0
| 3.2 | M13-0147 |  | TAPON HEMBRA LISO PVC 1/2" | 0 | UND | 62.15 |  |  | 0 | 0 | 0 | 0 | 0
| 3.2 | M13-0100 |  | TAPON LISO CPVC 1/2" | 0 | 0 | 0 |  |  | 0 | 0 | 0 | 0 | 0
| 3.2 | M13-0199 |  | TAPON LISO PVC 1-1/4" (SANITARIO) | 0 | UND | 353.125 |  |  | 0 | 0 | 0 | 0 | 0
| 3.2 | M06-0013 |  | PEGAMENTO PVC AZUL WETBONDING | 2 | 1/8 DE GALON | 5835.0036 |  |  | 11670.0072 | 0 | 0 | 11670.0072 | 22.6602
| 3.2 | M04-0003 |  | LAMINA ESTEREOFON 2" 1.22X2.44 | 3 | UND | 5509.7218 |  |  | 16529.1654 | 0 | 0 | 16529.1654 | 32.0955
| 3.2 | M11-0141 |  | PINTURA EN SPRAY VERDE FLUORESCENTE | 2 | UND | 4945.558 |  |  | 9891.116 | 0 | 0 | 9891.116 | 19.2061
| 3.2 | M05-0027 |  | ENCHUFE PARA EXTENSION HEMBRA | 1 | UND | 1000.2421 |  |  | 1000.2421 | 0 | 0 | 1000.2421 | 1.9422
| 3.2 | M13-0021 |  | TEFLON CINTA 3/4 (10M) | 4 | UND | 333.9376 |  |  | 1335.7504 | 0 | 0 | 1335.7504 | 2.5937
| 3.2 | M05-0026 |  | ENCHUFE PARA EXTENSION MACHO | 1 | UND | 800.1982 |  |  | 800.1982 | 0 | 0 | 800.1982 | 1.5538
Fontanería Muros | 3.2 | OPERARIO |  | OPERARIO PLUS | 0 | hora | 0 | 2850 | 0 | 0 | 0 | 0 | 0 | 0
Fontanería Muros | 3.2 | AYUDANTE |  | AYUDANTE PLUS | 0 | hora | 0 | 2325 | 0 | 0 | 0 | 0 | 0 | 0
| 3.2 | 3.2.4 |  | CAJAS Y TUBERIAS MECÁNICAS | 1 | gb |  |  |  | 192838.2804 | 181125 | 0 | 373963.2804 | 726.1423 |  |  |  |  | 1047.7941
| 3.2 | M13-0060 |  | TRAMPA PARA GRASA 4" | 1 | UND | 7085.1 |  |  | 7085.1 | 0 | 0 | 7085.1 | 13.7575
| 3.2 | M10-0070 |  | SIFON P/CONCRETO 4" | 3 | UND | 4011.5 |  |  | 12034.5 | 0 | 0 | 12034.5 | 23.368
| 3.2 | M10-0047 |  | CEMENTO INDUSTRIAL | 127 | KG | 121.3959 |  |  | 15417.2793 | 0 | 0 | 15417.2793 | 29.9365
| 3.2 | M10-0015 |  | PIEDRA CUARTILLA | 0.24 | M3 | 17012.15 |  |  | 4082.916 | 0 | 0 | 4082.916 | 7.928
| 3.2 | M10-0010 |  | ARENA LAVADA | 0.23 | M3 | 12044.5005 |  |  | 2770.2351 | 0 | 0 | 2770.2351 | 5.3791
| 3.2 |  |  | TUBERIA
| 3.2 | M13-0179 |  | TUBO SDR41 JC PVC 4" | 6 | UND | 20993.4225 |  |  | 125960.535 | 0 | 0 | 125960.535 | 244.5836
| 3.2 | M13-0190 |  | TUBO 3" PVC | 0 | 0 | 0 |  |  | 0 | 0 | 0 | 0 | 0
| 3.2 |  |  | ACCESORIOS
| 3.2 | M13-0096 |  | CODO 90 PVC PARED DELGADA 4" | 0 | UND | 2529.505 |  |  | 0 | 0 | 0 | 0 | 0
| 3.2 | M13-0118 |  | CODO 45 PVC PARED DELGADA 4" (SANITARIO) | 8 | UND | 2123.5525 |  |  | 16988.42 | 0 | 0 | 16988.42 | 32.9872
| 3.2 | M13-0124 |  | CODO 90 PVC PARED DELGADA 3" (SANITARIO) | 0 | UND | 1358.26 |  |  | 0 | 0 | 0 | 0 | 0
| 3.2 | M13-0117 |  | CODO 45 PVC PARED DELGADA 3" (SANITARIO) | 0 | UND | 1206.84 |  |  | 0 | 0 | 0 | 0 | 0
| 3.2 | M13-0193 |  | YEE PARED DELGADA 4" (SANITARIO) | 2 | UND | 4249.6475 |  |  | 8499.295 | 0 | 0 | 8499.295 | 16.5035
| 3.2 | M13-0192 |  | YEE PARED DELGADA 3" (SANITARIO) | 0 | UND | 2768.7825 |  |  | 0 | 0 | 0 | 0 | 0
| 3.2 | M13-0132 |  | REDUCCION LISA P.D. 3" A 4" (SANITARIO) | 0 | UND | 1820.43 |  |  | 0 | 0 | 0 | 0 | 0
Cajas y Tuberías Mecánicas | 3.2 | OPERARIO |  | OPERARIO PLUS | 35 | hora | 0 | 2850 | 0 | 0 | 99750 | 0 | 99750 | 193.6893
Cajas y Tuberías Mecánicas | 3.2 | AYUDANTE |  | AYUDANTE PLUS | 35 | hora | 0 | 2325 | 0 | 0 | 81375 | 0 | 81375 | 158.0097
| 3.2 | 3.2.5 |  | ACABADOS MECÁNICOS | 1 | gb |  |  |  | 104498.6145 | 69862.5 | 0 | 174361.1145 | 338.5653
| 3.2 | M13-0004 |  | MANGUERA ABASTO (1/2 A 1/2) | 6 | UND | 2366.9093 |  |  | 14201.4558 | 0 | 0 | 14201.4558 | 27.5756
| 3.2 | M13-0053 |  | LLAVE DE CONTROL ESCUADRA 1/2 A 1/2 | 6 | UND | 3839.9999 |  |  | 23039.9994 | 0 | 0 | 23039.9994 | 44.7379
| 3.2 | M13-0101 |  | TAPON LISO PVC 1/2" | 13 | UND | 265.55 |  |  | 3452.15 | 0 | 0 | 3452.15 | 6.7032
| 3.2 | M13-0138 |  | REDUCCION 1-1/2" A 1-1/4" (SANITARIO) | 3 | UND | 476.5775 |  |  | 1429.7325 | 0 | 0 | 1429.7325 | 2.7762
| 3.2 | M13-0160 |  | TEE PVC PARED DELGADA 1 1/2" (SANITARIO) | 3 | UND | 1457.4175 |  |  | 4372.2525 | 0 | 0 | 4372.2525 | 8.4898
| 3.2 | M13-0007 |  | TEFLON CINTA 1/2 (10M) | 3 | UND | 191.9983 |  |  | 575.9949 | 0 | 0 | 575.9949 | 1.1184
| 3.2 | M13-0255 |  | LLAVE DE PASO PVC 1/2 | 6 | UND | 1771.162 |  |  | 10626.972 | 0 | 0 | 10626.972 | 20.6349
| 3.2 | M13-0062 |  | CAJA PARA LAVADORA | 1 | UND | 21500.4874 |  |  | 21500.4874 | 0 | 0 | 21500.4874 | 41.7485
| 3.2 | M13-0041 |  | FLANGER DE 2 PULGADAS A 1 1/2 PULGADAS PARA SALIDA DEL TANQUE | 3 | UND | 5099.69 |  |  | 15299.07 | 0 | 0 | 15299.07 | 29.7069
| 3.2 | M13-0055 |  | LLAVE CONTROL ESCUADRA 1/2 X 3/8 | 3 | UND | 3333.5 |  |  | 10000.5 | 0 | 0 | 10000.5 | 19.4184
Fontanería Muros | 3.2 | OPERARIO |  | OPERARIO PLUS | 13.5 | hora | 0 | 2850 | 0 | 0 | 38475 | 0 | 38475 | 74.7087
Fontanería Muros | 3.2 | AYUDANTE |  | AYUDANTE PLUS | 13.5 | hora | 0 | 2325 | 0 | 0 | 31387.5 | 0 | 31387.5 | 60.9466
| 3.2 | 3.2.6 |  | MEDIDOR | 1 | gb |  |  |  | 52720.5342 | 98325 | 0 | 151045.5342 | 293.2923
| 3.2 | M13-0003 |  | HIDROMETRO DE 1/2Q (12MM) ENCAPSULADO ROSCADO ARAD | 1 | UND | 17515 |  |  | 17515 | 0 | 0 | 17515 | 34.0097
| 3.2 | M06-0211 |  | JUEGO DE ACCESORIOS 1/2 BRONCE BTP | 1 | UND | 12268.5682 |  |  | 12268.5682 | 0 | 0 | 12268.5682 | 23.8225
| 3.2 | M13-0001 |  | CAJA DE 1/2" DE PROTECCION AGUA HF FUNIDADELIMA | 1 | UND | 16837 |  |  | 16837 | 0 | 0 | 16837 | 32.6932
| 3.2 | M09-0042 |  | REGLA SEMIDURO 1X3X4 SIN CEPILLAR | 4 | UND | 1524.9915 |  |  | 6099.966 | 0 | 0 | 6099.966 | 11.8446 |  |  |  | 820733.8235
Fontanería Muros | 3.2 | OPERARIO |  | OPERARIO PLUS | 19 | hora | 0 | 2850 | 0 | 0 | 54150 | 0 | 54150 | 105.1456
Fontanería Muros | 3.2 | AYUDANTE |  | AYUDANTE PLUS | 19 | hora | 0 | 2325 | 0 | 0 | 44175 | 0 | 44175 | 85.7767
[10 empty] | 23471757.5654 | 13952475 | 3317703.525 | 40741936.0904 | 79110.5555
[10 empty] | 201353.329 | 119691.8161 | 28461.0408
[10 empty] | 0.57611 | 0.34246 | 0.081432 | 1
Modelo Casa
|  |  |  | Resumen de costos | [5 empty] | 0 | 0 | 0 | 0 | 0
|  |  |  | Actividad | Monto | COSTO POR M2
|  |  |  | Materiales | 23471757.5654 | 201353.329
|  |  |  | Mano de obra | 13952475 | 119691.8161
|  |  |  | Subcontrato | 3317703.525 | 28461.0408
|  |  |  | Subtotal | 40741936.0904 | 349506.1859 | 0
|  |  |  | Total | 40741936.0904
|  |  |  | Hora de Mano de Obra | 5299
|  |  |  | Área prorrateada | 116.57
|  |  |  | Costo unitario $/m2 | 349506.1859
[9 empty] | 3372 |  | 8955225 | 0.60908
[9 empty] | 1575 |  | 4590112.5 | 0.31219
[9 empty] | 187 |  | 1157468 | 0.078724
14702805.5
5134
0.30678

## 1_OG y 2_ACA
|  | Modelo | Modelo Casa | VN-L.32
|  | MODELO DE CASA | DATOS GENERALES
DIMENSIONES
|  | Área total de casa | 126.79 | m2 | Incluye: Area total N1 y N2 interna, pilas, terrazas, ducto de escaleras SIN AZOTEA
|  | Área interna de casa | 92.99 | m2 | Incluye: Area N1 y N2 sin garage, azotea, pilas ni terraza. Sí se debe incluir area de ducto de escalera (monitor de azotea)
|  | Área prorrateada | 116.57 | m2 | Incluye: area total + area cochera * 60% + pila * 60% + terraza * 60%
|  | Área losa de fundación | 48.12 | m2 | *medida a borde externo
|  | Áreas de pilas+terraza | 9.5 | m2 | *medida a borde externo
|  | Áreas externas de casa (cochera) | 29.8 | m2 | *medida a borde externo
|  | Perímetro Losa flotante | 34.36 | m
|  | Área pilas mas losa de fundacion | 57.62 | m2
|  | Área total de nivel 1 | 87.42 | m2
|  | Área total de azotea | 31.5 | m2
|  | Área entrepiso de nivel 2 | 39.22 | m2
|  | Área total de la casa | 158.14 | m2
|  | Área de techo de casa | 44.8 | m2
|  | Área de techo de cochera | 16 | m2
|  | Área de lote | 123.76 | m2
|  | Niveles | 2
|  | Azotea | Sí
|  | Longitud de paredes nivel 1 | 49.8 | m
|  | Altura paredes nivel 1 | 2.6 | m
|  | Longitud de paredes nivel 2 | 41.8 | m
|  | Altura paredes nivel 2 | 2.6 | m
|  | Longitud de paredes nivel 3 azotea | 24.2 | m
|  | Altura paredes nivel 3 azotea | 1 | m
|  | Área de Muros | 153.68 | m2
|  | Cantidad de esquinas | 35 | u
|  | Area losa cenital | 0 | m2
TOTAL PUERTAS Y VENTANAS
|  | Codigo | Altura | Ancho | Cantidad
Puertas Nivel 1
|  | P01 | 2.15 | 1 | 1
|  | P02 | 2.15 | 0.8 | 1
|  | P03 | 1.15 | 0.8 | 1
|  | P05 | 2.15 | 1.8 | 1
|  | P06 | 2.15 | 0.9 | 1
|  | P07 | 2.15 | 1.5 | 1
|  | P08 | 2.15 | 0.7 | 1
|  | P08 | 2.15 | 0.8 | 1
|  | P08 | 2.15 | 0.7 | 1
Puertas Nivel 2
|  | P11 | 2.15 | 0.9 | 1
|  | P12 | 2.15 | 0.8 | 1
|  | P13 | 2.15 | 0.9 | 1
|  | P14 | 2.15 | 0.9 | 1
|  | P15 | 2.15 | 0.9 | 1
Ventanas Nivel 1
|  |  | 2.15 | 0.6 | 1
|  |  | 0.55 | 0.55 | 1
|  |  | 0.55 | 0.55 | 1
Ventanas Nivel 2
|  |  | 1.95 | 1.35 | 1
|  |  | 1.95 | 1.2 | 1
|  |  | 1.5 | 1.5 | 1
|  |  | 1.5 | 1.5 | 1
|  |  | 2.1 | 1.2 | 1
FACTORES
|  | Factor de compactación | 0.3
|  | Factor de desperdicio general | 0.05
|  | Factor MO para muros de concreto | 1.1
DOSIFICACIONES /m3
|  | Sello Arena | 0.72 | m3
|  | Sello Piedra cuartilla | 0.56 | m3
|  | Sello Cemento | 180 | kg
|  | Losas Arena | 0.58 | m3
|  | Losas Piedra cuartilla | 0.63 | m3
|  | Losas Cemento | 333 | kg
|  | Losas Aditivo | 0.8 | litros
|  | Muros Arena | 0.69 | m3
|  | Muros Piedra quintilla | 0.54 | m3
|  | Muros Cemento | 340 | kg
|  | Muros Aditivo | 2.4 | litros
|  | Muros Fibra | 1 | kg
ACEROS
|  | Alambre negro | 0.045
|  | Soldadura | 0.004
|  | Thinner | 0.004
|  | Disco corte metal | 0.004
|  | Mecha | 0.004
CIELOS DE GYPSUM
|  | Láminas (a una cara) | 0.36952 | /m2
|  | Perfil omega | 0.78571 | /m2
|  | Canal para cielo | 0.2037 | /m2
|  | Angular de metal | 0.25 | /m2
|  | Cinta papel de 2"x76m | 0.019575 | /m2
|  | Pasta para cielo (cubeta) | 0.066667 | /m2
|  | Tornillo frijolillo | 25 | /m2
|  | Tornillo de forro | 12 | /m2
MURO SECO
|  | Láminas (a dos caras) | 0.73905 | /m2
|  | Stud | 0.91667 | /m2
|  | Track | 0.28205 | /m2
|  | Clavo de impacto | 4.2308 | /m2
|  | Tiro verde | 4.2308 | /m2
|  | Cinta malla | 0.06612 | /m2
|  | Jota de plástico | 0.36066 | /m2
|  | Esquinero de plástico | 0.36066 | /m2
|  | Tornillo frijolillo | 25 | /m2
|  | Tornillo de forro | 24 | /m2
|  | Muro seco | 0.30303 | /m2
|  | Maxiempaste liso 25kg | 0.091667 | /m2
ENCHAPES
|  | Bondex Plus 40 kg INTACO | 0.17054 | /m2
|  | Fragua 2kg | 0.15 | /m2
|  | Cruz para sisa | 0.066667 | /m2
|  | Espuma para limpiar | 0.016667 | /m2
|  | Chispa para cortar ceramica | 0.013333 | /m2
107706.7427 |  | Disco diamantado 4-1/2" | 0.0083333 | /m2
Precio anterior |  | MANO DE OBRA
600 |  | Trazo | 600 | /m2
2250 |  | Excavación manual | 2500 | /m2
7850 |  | Relleno de lastre | 8000 | /m3
10000 |  | Sello de concreto | 11000 | /m3
10000 |  | Concreto losas | 11000 | /m3
450 |  | Armadura | 600 | /kg
4000 |  | Formaleta de losas | 6000 | /m2
1000 |  | Tuberia sanitaria_losa | 1200 | /ml
375 |  | Accesorios sanitarios_losa | 500 | /und
1000 |  | Tuberia sanitaria_entrepiso | 1200 | /ml
385 |  | Accesorios sanitarios_entrepiso | 400 | /und
500 |  | Tuberia potable | 600 | /ml
200 |  | Accesorios potable | 485 | /und
1000 |  | Tuberia pluvial | 1200 | /ml
375 |  | Accesorios pluvial | 485 | /und
300 |  | Tubería eléctrica en muros | 400 | /m2
450 |  | Armadura de muros | 550 | /kg
1320 |  | Formaleta de muros | 1320 | /m2
10000 |  | Concreto de muros | 11000 | /m3
330 |  | Trazo formaleta de muros | 330 | /m2
550 |  | Desencofrado de muros | 550 | /m2
583.1314 |  | RESANE DE MUROS N1 | 650 | /m3
10000 |  | Concreto de gradas | 15000 | /m3
12000 |  | Formaleta de gradas | 16000 | /m2
3000 |  | Trazo formaleta de gradas | 3200 | /m2
6000 |  | Desencofrado de gradas | 6500 | /m2
2500 |  | Acabado lavado de losa | 3100 | /m2
750 |  | Soldadura | 1500 | /kg
2200 |  | Instalación cubierta de techo | 12500 | /m2
1400 |  | Instalación de hojalatería | 5000 | /m
2500 |  | Tapicheles livianos | 4500 | /m2
2500 |  | Cielos de gypsum | 6000 | /m2
5000 |  | Paredes livianas doble forro | 6500 | /m2
3500 |  | Enchapes de baño | 6500 | /m2
3500 |  | Enchape de piso | 6500 | /m2
5000 |  | Enchapes externos | 6500 | /m2
4500 |  | Enchape de gradas | 6500 | /m3
2300 |  | Repello | 2500 | /m2
1200 |  | Empaste | 1500 | /m2
2200 |  | Instalación de zacate | 4000 | /m2
600 |  | Pintura SELLADOR | 800 | /m2
1200 |  | Pintura INTERNA | 1200 | /m2
1200 |  | Pintura EXTERNA | 1200 | /m2
1000 |  | RESANE Y GRIETAS | 1000 | /m2
10350 |  | Instalación de puertas | 13500 | /u
1300 |  | Instalación de rodapiés | 3500 | /m
7800 |  | Instalación inodoro | 7800 | /u
5175 |  | Instalación lavatorio | 5500 | /u
5175 |  | Instalación fregadero | 5500 | /u
5175 |  | Instalación pila | 5500 | /u
2570 |  | Instalación ducha | 2570 | /u
5175 |  | Instalación de griferia | 5175 | /u
1800 |  | Acabado de azotea | 2500 | /m2
850 |  | Revisión y limpieza final (poncheo) | 2000 | /m2
11600 |  | Instalación de tapia prefa | 14500 | /m
4500 |  | Cajas mecanicas | 12000 | /u
1000 |  | Tuberia sanitaria_losa | 2000 | /ml
400 |  | Accesorios sanitarios_losa | 2000 | /und
5000 |  | Bajantes | 15000 | /baño
15600 |  | Acabados mecánicos | 25000 | /u
4000 |  | Medidor | 15000 | /u
1338.8 |  | Fabricación de Hojalateria | 6000 | /m
3327.9743 |  | Geocelda | 18000 | /m
|  | 1 | OBRA GRIS
|  | 1.1 | FUNDACIONES
|  | 1.1.1 | TRAZADO Y RELLENOS
|  | Espesor lastre: | 0.25 | m
|  | Área casa (incluye área de pilas) | 57.62 | m2
|  | Elemento | Cantidad | Uni
| M10-0023 | M3 totales de lastres | 18.7265 | m3
| M06-0163 | Bolsa cal | 2 | Bolsa
| M06-0179 | Crayon lyra amarillo | 6 | und
| M06-0180 | Cuerda albañil blanca | 3 | und
|  |  | Costo | Costo Total | Horas
|  | Mano de obra (trazado) (m2) | 600 | 34572 | 12.1305
|  | Mano de obra (relleno ) (m3) | 8000 | 149812 | 52.5656
|  |  | Total | 184384 | 64.6961
|  |  | Costo | Costo Total | Horas | DATOS OVET 02/09/2025_CONFORMACION DE TERRAZA & EXCAVACION
|  | Horas de Back hoe |  |  | 6 | 6 horas | Back hoe peque
|  | Compactador |  |  | 1 | 1hora | Rodillo
|  | Vagoneta |  |  | 2 | 2 horas | Vagoneta
|  |  | Total | 0 | 7
|  | 1.1.2 | EXCAVACIÓN
|  | Elemento | Cantidad | Uni
| M10-0010 | Arena lavada | 0.5 | m3
| M06-0231 | Mecha blanca | 1 | kg
| M06-0180 | Cuerda albañil blanca | 1 | un
| M06-0123 | Acetona | 1 | litro
|  |  | Costo | Costo Total | Horas
|  | Mano de obra (excavación) (m2) | 2500 | 144050 | 50.5439
|  |  | Total | 144050 | 50.5439
|  | 1.1.3 | SELLO DE CONCRETO
|  | Espesor: | 0.05 | m
|  | Área casa (NO incluye área de pilas) | 48.12 | m2
|  | Concreto | 2.406 | m3
|  | Elemento | Cantidad | Uni
| M10-0047 | Cemento | 433 | kilos
| M10-0015 | Arena | 1.7 | m3
| M10-0010 | Piedra | 1.3 | m3
| M01-0067 | Tubo 1X2X1.5MM HN | 1 | und
| M01-0148 | Varilla deforme #4 | 1 | und
| M06-0180 | Cuerda albañil blanca | 3 | und
| M09-0042 | Regla semiduro 1X3X4 sin cepillar | 5 | und
|  |  | Costo | Costo Total | Horas
|  | Mano de obra (concreto) (m3) | 11000 | 26466 | 9.4521
|  |  | Total | 26466 | 9.4521
|  | 1.1.4 | LOSA FLOTANTE (ACERO, CONCRETO)
CONCRETO
|  | Espesor: | 0.2 | m
|  | Área casa (NO incluye área de pilas) | 48.12 | m2
|  | Concreto | 10.1052 | m3
|  | Elemento | Cantidad | Uni
| M10-0047 | Cemento | 3365 | kilos
| M10-0015 | Arena | 5.9 | m3
| M10-0010 | Piedra | 6.4 | m3
| M10-0009 | ADITIVO | 8 | litro
VIGAS DE FUNDACION
|  | LARGO | 51.6 | m | VF1 - VF2 - VF3 - VF4 / 0.20mX0.20m
|  | ANCHO | 0.2 | m
|  | ESPESOR | 0.2 | m
|  | LARGO | 12.8 | m | VF5 - VF6 - VF7 / 0.53mx0.20m
|  | ANCHO | 0.2 | m
|  | ESPESOR | 0.53 | m
PAREDES
|  | LARGO | 49.8 | m
REFUERZO DE LOSA DE FUNDACION
|  | Elemento | Cantidad/espaciamiento | # Varilla | Total | Peso
|  | Longitudinal de viga de fundacion 1-4 | 4 | #3 | 36.2105 | 121.6674
|  | Aros de viga de fundacion 1-4 | 0.2 | #2 | 36.12 | 53.9633
|  | Longitudinal de viga de fundacion 5-7 | 6 | #3 | 13.4737 | 45.2716
|  | Aros de viga de fundacion 5-7 | 0.2 | #2 | 16.352 | 24.4299
|  | Doble malla #3 | 0.2 | #3 | 174.9818 | 587.9389
|  | Malla electrosoldada #2 | 0 | #2 de 5.3 | 0 | 0
|  | Arranques de muros | 0.3 | #3 | 96.8333 | 325.36
|  | Bastones de 1,2m | 173 | #3 | 28.8333 | 96.88
|  | Bastones de 1,5m | 40 | #3 | 10 | 33.6
1289.111
|  | Elemento | Cantidad | Uni
| M01-0146 | Varilla #2 | 53 | und
| M01-0147 | Varilla #3 | 361 | und
| M01-0145 | Malla electrosoldada | 0 | und
| M01-0001 | Alambre negro | 58 | kg
| M06-0261 | Separador tipo cono 2.5cm (1") SP125 | 48.12 | und
| M06-0264 | Separadores tipo cono 12CM SP450 | 48.12 | und
| M08-0037 | Disco corte metal fino 9" | 7 | und
FORMALETA
|  | Largo | 34.36 | m
|  | Ancho | 0.2 | m
|  | Area formaleta | 6.872 | m2
|  |  | Costo | Costo Total | Horas
|  | Mano de obra (concreto) (m3) | 11000 | 111157.2 | 39.699
|  | Mano de obra (acero) (kilo) | 600 | 773466.6147 | 276.2381
|  | Mano de obra (formaleta ) (m2) | 6000 | 41232 | 14.7257
|  |  | Total | 925855.8147 | 330.6628
|  | 1.2 | MUROS N1 & N2, ENTREPISO & AZOTEA
|  | 1.2.1 | ACERO EN PAREDES MUROS N1
|  | MALLA DE MUROS | Varilla # 3 @ 30 cm
|  | Largo | 49.8 | m
|  | Alto | 2.6 | m
|  | Area | 129.48 | m2
|  | # varillas horizontales | 9 | un
|  | # varillas verticales | 166 | un
REFUERZO EN BUQUES
NIVEL 1 ***Se debe borrar los busques en paredes livianas para cada presupuesto***
|  | Alto | Ancho | Cantidad | Perimetral | Esquinas | Total
PUERTAS | P01 | 2.15 | 1 | 1 | 7.9 | 3.2 | 11.1
[5 empty] | 0 | 0 | 0
| P03 | 1.15 | 0.8 | 1 | 5.5 | 3.2 | 8.7
| P05 | 2.15 | 1.8 | 1 | 9.5 | 3.2 | 12.7
| P06 | 2.15 | 0.9 | 1 | 7.7 | 3.2 | 10.9
| P07 | 2.15 | 1.5 | 1 | 8.9 | 3.2 | 12.1
| P08 | 2.15 | 0.7 | 1 | 7.3 | 3.2 | 10.5
| P08 | 2.15 | 0.8 | 1 | 7.5 | 3.2 | 10.7
| P08 | 2.15 | 0.7 | 1 | 7.3 | 3.2 | 10.5
| 0 | 0 | 0 | 0 | 0 | 0 | 0
| 0 | 0 | 0 | 0 | 0 | 0 | 0
| 0 | 0 | 0 | 0 | 0 | 0 | 0
| 0 | 0 | 0 | 0 | 0 | 0 | 0
| 0 | 0 | 0 | 0 | 0 | 0 | 0
| 0 | 0 | 0 | 0 | 0 | 0 | 0
VENTANAS | 0 | 2.15 | 0.6 | 1 | 7.1 | 3.2 | 10.3
| 0 | 0.55 | 0.55 | 1 | 3.8 | 3.2 | 7
| 0 | 0.55 | 0.55 | 1 | 3.8 | 3.2 | 7
| 0 | 0 | 0 | 0 | 0 | 0 | 0
| 0 | 0 | 0 | 0 | 0 | 0 | 0
| 0 | 0 | 0 | 0 | 0 | 0 | 0
| 0 | 0 | 0 | 0 | 0 | 0 | 0
| 0 | 0 | 0 | 0 | 0 | 0 | 0
| 0 | 0 | 0 | 0 | 0 | 0 | 0
| 0 | 0 | 0 | 0 | 0 | 0 | 0
111.5
REFUERZO EN COLUMNAS Y VIGAS
|  | ELEMENTO | CANTIDAD | SUBELEMENTO | # Varilla | Total | Peso | Características
|  | EB-1 | 13 | Longitudinal | #3 | 0 | 0 | Cantidad: | 0
|  |  |  | Aros | #3 | 16.4211 | 55.1747 | Espaciamiento: | 0.25 | Tamaño: | 0.6
|  | EB-2 | 9 | Longitudinal | #3 | 0 | 0 | Cantidad: | 0
|  |  |  | Aros | #3 | 20.8421 | 70.0295 | Espaciamiento: | 0.25 | Tamaño: | 1.1
|  | EB-3 | 5 | Longitudinal | #3 | 0 | 0 | Cantidad: | 0
|  |  |  | Aros | #3 | 12.6316 | 42.4421 | Espaciamiento: | 0.25 | Tamaño: | 1.2
|  | EB-4 |  | Longitudinal | #3 | 0 | 0 | Cantidad: | 0
|  |  |  | Aros | #3 | 0 | 0 | Espaciamiento: | 0.2 | Tamaño: | 2.1
|  | EB-5 |  | Longitudinal | #3 | 0 | 0 | Cantidad: | 0
|  |  |  | Aros | #3 | 0 | 0 | Espaciamiento: | 0.2 | Tamaño: | 1
|  | EB-6 |  | Longitudinal | #3 | 0 | 0 | Cantidad: | 0
|  |  |  | Aros | #3 | 0 | 0 | Espaciamiento: | 0.5 | Tamaño: | 1.2
|  | PA-1 | 1 | Longitudinal | #3 | 6.1404 | 20.6316 | Cantidad: | 10
|  |  |  | Aros | #2 | 5.7719 | 8.6233 | Espaciamiento: | 0.2 | Tamaño: | 2.35
|  | C-1 | 2 | Longitudinal | #4 | 9.8246 | 58.5937 | Cantidad: | 8
|  |  |  | Aros | #3 | 11.5439 | 38.7874 | Espaciamiento: | 0.2 | Tamaño: | 2.35
|  | V-1 m. lineales | 8.4 | Longitudinal | #3 | 0 | 0 | Cantidad: | 0
|  |  |  | Longitudinal | #4 | 3.2421 | 19.3359 | Cantidad: | 2
|  |  |  | Aros | #3 | 10.3158 | 34.6611 | Espaciamiento: | 0.1 | Tamaño: | 0.7
|  | V-2 m. lineales |  | Longitudinal | #4 | 0 | 0 | Cantidad: | 2
|  |  |  | Longitudinal | #3 | 0 | 0 | Cantidad: | 0
|  |  |  | Aros | #3 | 0 | 0 | Espaciamiento: | 0.1 | Tamaño:
|  | V-3 m. lineales |  | Longitudinal | #4 | 0 | 0 | Cantidad: | 4
|  |  |  | Longitudinal | #3 | 0 | 0 | Cantidad: | 0
|  |  |  | Aros | #3 | 0 | 0 | Espaciamiento: | 0.15 | Tamaño:
|  | V-4 m. lineales | 3.9 | Longitudinal | #4 | 3.0105 | 17.9548 | Cantidad: | 4
|  |  |  | Aros | #3 | 3.3158 | 11.1411 | Espaciamiento: | 0.15 | Tamaño: | 0.7
|  | V-5 m. lineales | 9.9 | Longitudinal | #4 | 15.2842 | 91.155 | Cantidad: | 8
|  |  |  | Aros | #3 | 13.4211 | 45.0947 | Espaciamiento: | 0.2 | Tamaño: | 1.5
|  | V-6 m. lineales |  | Longitudinal | #4 | 0 | 0 | Cantidad: | 4
|  |  |  | Aros | #3 | 0.21053 | 0.70737 | Espaciamiento: | 0.2 | Tamaño: | 1.2
|  | V-7 m. lineales | 2.4 | Longitudinal | #4 | 0.92632 | 5.5245 | Cantidad: | 2
|  |  |  | Aros | #3 | 2.6842 | 9.0189 | Espaciamiento: | 0.15 | Tamaño: | 0.9
|  | VK-1 m. lineales | 10.2 | Longitudinal | #4 | 3.9368 | 23.4793 | Cantidad: | 2
|  |  |  | Longitudinal | #3 | 0 | 0 | Cantidad: | 0
|  |  |  | Aros | #3 | 14.4561 | 48.5726 | Espaciamiento: | 0.1 | Tamaño: | 0.8
|  | VK-2 m. lineales |  | Longitudinal | #4 | 0 | 0 | Cantidad: | 2
|  |  |  | Longitudinal | #3 | 0 | 0 | Cantidad: | 0
|  |  |  | Aros | #3 | 0.14912 | 0.50105 | Espaciamiento: | 0.1 | Tamaño: | 0.85
601.4287
ACERO DE VIGA BANQUINA
|  | Longitud | 0 | m
|  | Largo gancho | 0.35 | m
REFUERZO DE LOSA CENITAL
|  | Área | 0 | m2
REFUERZO DE ENTREPISO
|  | Área | 39.22 | m2
|  | Elemento | Cantidad/espaciamiento | # Varilla | Total | Peso
|  | Longitudinal de muros | 9 | #3 | 78.6316 | 264.2021
|  | Longitudinal de muros (verticales) | 166 | #3 | 75.7193 | 254.4168
|  | Aros de viga corona | 0.125 | #3 | 0 | 0
|  | Refuerzos en buques | 19.5125 | #4 | 20 | 119.28
|  | Malla de azotea | 0 | #2 de 4.88 | 0 | 0
|  | Malla de entrepiso | 7.2428 | #2 de 4.88 | 7.5 | 196.275
834.1739
|  | Elemento | Cantidad | Uni
| M01-0146 | Varilla #2 | 6 | Uni
| M01-0147 | Varilla #3 G40 | 106 | Uni
| M01-0147 | Varilla #3 G60 | 161 | Uni
| M01-0148 | Varilla #4 | 57 | Uni
| M01-0145 | Malla electrosoldada | 7.5 | Uni
| M01-0001 | Alambre negro | 65 | kg
| M08-0051 | Disco corte fino metal 4-1/2 | 4 | Uni
| M08-0037 | Disco corte metal fino 9" | 4 | Uni
|  |  | Costo | Total | Horas
|  | Acero muros | 550 | 789581.43 | 290
|  |  | Total | 789581.43 | 289.7547
|  | 1.2.2 | PAREDES, MUROS N1 (FORMALETA, CONCRETO, DESENCOFRADO)
CONCRETO MUROS
|  | AREA DE MUROS | 129.48 | m2
|  | LARGO | 49.8 | m
|  | ALTO | 2.6 | m
|  | ESPESOR | 0.1 | m
|  | CONCRETO MUROS | 13.5954 | m3
CONCRETO LOSA CENITAL
|  | AREA LOSA CENITAL | 0 | m2
|  | ESPESOR | 0.15 | m
|  | CONCRETO LOSA CENITAL | 0 | m3
CONCRETO ENTREPISO
|  | AREA ENTREPISO | 39.22 | m2
|  | ESPESOR | 0.15 | m
|  | CONCRETO LOSA ENTREPISO | 6.1772 | m3
CONCRETO VIGA BANQUINA
|  | LARGO | 0 | m
|  | ALTO | 0.15 | m
|  | ESPESOR | 0.1 | m
|  | CONCRETO | 0 | m3
|  | CONCRETO SUPERESTRUCTURA N1 | 19.7725 | m3
|  | Elemento | Cantidad | Uni
| M10-0047 | Cemento | 6723 | kilos
| M10-0010 | Arena | 13.6 | m3
| M10-0030 | Piedra | 10.7 | m3
| M10-0009 | Aditivo Ergo 4000 PG50 | 47 | litro
| M10-0003 | Fibra de vidrio | 20 | litro
| M06-0193 | Espuma expansiva 750ML | 4 | Uni
FORMALETA MUROS
|  | ALTO | 2.6 | m
|  | LARGO | 49.8 | m
|  | FORMALETA | 258.96 | m2
FORMALETA LOSA CENITAL
|  | AREA | 0 | m2
|  | FORMALETA | 0 | m2
FORMALETA ENTREPISO
|  | AREA | 39.22 | m2
|  | FORMALETA | 39.22 | m2
|  | FORMALETA SUPERESTRUCTURA N1 | 298.18 | m2
| M06-0195 | FUNDAS DE 10CM | 600 | UND
| M09-0042 | REGLA SEMIDURO 1X3X4 SIN CEPILLAR | 10 | UND
| M06-0040 | CLAVO ACERO 2 X 3.8MM CAJA (250) | 1 | CJ
| M10-0090 | REPEMAX CAPA GRUESA 80XA-W2 (40KG) | 3 | SACO
| M06-0240 | PERNO ANCLAJE 3/8X3-1/2 | 60 | UND
| M06-0179 | CRAYON LYRA AMARILLO | 10 | UND
|  |  | Costo | Total | Horas
|  | FORMALETA | 1320 | 393597.6 | 140
|  | COLADO MUROS | 11000 | 217498.05 | 77
|  | TRAZO FORMALETA N1 | 330 | 98399.4 | 35
|  | DESENCOFRE MUROS N1 | 550 | 163999 | 58
|  | RESANE N1 | 650 | 193817 | 69
|  |  | Total | 1067311.05 | 379.9489
|  | 1.2.4 | ACERO EN PAREDES MUROS N2
ACERO MURETE DE AZOTEA
|  | MALLA | Varilla # 3 @ 30 cm
|  | LARGO | 24.2 | m
|  | ALTO | 1 | m
|  | AREA | 24.2 | m2
|  | # varillas horizontales | 3 | un
|  | # varillas verticales | 81 | un
|  | MALLA DE MUROS | Varilla # 3 @ 30 cm
|  | LARGO | 41.8 | m
|  | ALTO | 2.6 | m
|  | AREA | 108.68 | m2
|  | # varillas horizontales | 9 | un
|  | # varillas verticales | 139 | un
REFUERZO EN BUQUES
NIVEL 1 ***Se debe borrar los busques en paredes livianas para cada presupuesto***
|  | Alto | Ancho | Cantidad | Perimetral | Esquinas | Total
PUERTAS | P11 | 2.15 | 0.9 | 1 | 7.7 | 3.2 | 10.9
| P12 |  |  |  | 0 | 0 | 0
| P13 | 2.15 | 0.9 | 1 | 7.7 | 3.2 | 10.9
| P14 | 2.15 | 0.9 | 1 | 7.7 | 3.2 | 10.9
| P15 |  |  |  | 0 | 0 | 0
| 0 | 0 | 0 | 0 | 0 | 0 | 0
| 0 | 0 | 0 | 0 | 0 | 0 | 0
| 0 | 0 | 0 | 0 | 0 | 0 | 0
| 0 | 0 | 0 | 0 | 0 | 0 | 0
| 0 | 0 | 0 | 0 | 0 | 0 | 0
| 0 | 0 | 0 | 0 | 0 | 0 | 0
| 0 | 0 | 0 | 0 | 0 | 0 | 0
| 0 | 0 | 0 | 0 | 0 | 0 | 0
| 0 | 0 | 0 | 0 | 0 | 0 | 0
| 0 | 0 | 0 | 0 | 0 | 0 | 0
VENTANAS | 0 | 1.95 | 1.35 | 1 | 8.2 | 3.2 | 11.4
| 0 | 1.95 | 1.2 | 1 | 7.9 | 3.2 | 11.1
| 0 | 1.5 | 1.5 | 1 | 7.6 | 3.2 | 10.8
| 0 | 1.5 | 1.5 | 1 | 7.6 | 3.2 | 10.8
| 0 | 2.1 | 1.2 | 1 | 8.2 | 3.2 | 11.4
| 0 | 0 | 0 | 0 | 0 | 0 | 0
| 0 | 0 | 0 | 0 | 0 | 0 | 0
| 0 | 0 | 0 | 0 | 0 | 0 | 0
| 0 | 0 | 0 | 0 | 0 | 0 | 0
| 0 | 0 | 0 | 0 | 0 | 0 | 0
88.2
REFUERZO EN COLUMNAS Y VIGAS
|  | ELEMENTO | CANTIDAD | SUBELEMENTO | # Varilla | Total | Peso | Características
|  | EB-1 | 9 | Longitudinal | #3 | 0 | 0 | Cantidad: | 0
|  |  |  | Aros | #3 | 11.3684 | 38.1979 | Espaciamiento: | 0.25 | Tamaño: | 0.6
|  | EB-2 | 6 | Longitudinal | #3 | 0 | 0 | Cantidad: | 0
|  |  |  | Aros | #3 | 13.8947 | 46.6863 | Espaciamiento: | 0.25 | Tamaño: | 1.1
|  | EB-3 | 4 | Longitudinal | #3 | 0 | 0 | Cantidad: | 0
|  |  |  | Aros | #3 | 10.1053 | 33.9537 | Espaciamiento: | 0.25 | Tamaño: | 1.2
|  | EB-4 |  | Longitudinal | #3 | 0 | 0 | Cantidad: | 0
|  |  |  | Aros | #3 | 0 | 0 | Espaciamiento: | 0.2 | Tamaño: | 2.1
|  | EB-5 |  | Longitudinal | #3 | 0 | 0 | Cantidad: | 0
|  |  |  | Aros | #3 | 0 | 0 | Espaciamiento: | 0.2 | Tamaño: | 1
|  | VK-1 m. lineales | 13.3 | Longitudinal | #4 | 5.1333 | 30.6152 | Cantidad: | 2
|  |  |  | Longitudinal | #3 | 5.1333 | 17.248 | Cantidad: | 2
|  |  |  | Aros | #3 | 0 | 0 | Espaciamiento: | 0.1 | Tamaño: | 0
|  | VK-2 m. lineales |  | Longitudinal | #4 | 0 | 0 | Cantidad: | 2
|  |  |  | Longitudinal | #3 | 0 | 0 | Cantidad: | 2
|  |  |  | Aros | #3 | 0 | 0 | Espaciamiento: | 0.1 | Tamaño: | 0
166.7011
ACERO DE VIGA CORONA
|  | Longitud | 8.9 | m | ✓✓
|  | Largo gancho | 0.35 | m | ✓✓
REFUERZO DE AZOTEA
|  | Área | 31.5 | m2 | ✓✓
|  | Elemento | Cantidad/espaciamiento | # Varilla | Total | Peso
|  | Longitudinal de muros h=2.60 m | 9 | #3 | 66 | 221.76
|  | Longitudinal de muros (verticales) h=2.60m | 139 | #3 | 63.4035 | 213.0358
|  | Longitudinal de muros h=0.90m | 3 | #3 | 12.7368 | 42.7958
|  | Longitudinal de muros (verticales) h=0.90m | 81 | #3 | 14.2105 | 47.7474
|  | Aros de viga corona | 0.125 | #3 | 4.361 | 14.653
|  | Refuerzos en buques | 15.435 | #4 | 15.5 | 92.442
|  | Malla de azotea | 0.2 | #2 de 4.88 | 5.8172 | 152.2355
784.6694
|  | Elemento | Cantidad | Uni
| M01-0147 | Varilla #3 G40 | 40 | UNI
| M01-0147 | Varilla #3 G60 | 162 | uni
| M01-0148 | Varilla #4 | 21.5 | uni
| M01-0145 | Malla electrosoldada | 5.8172 | uni
| M01-0001 | Alambre negro | 43 | kg
| M08-0051 | Disco corte fino metal 4-1/2 | 3 | uni
| M08-0037 | Disco corte metal fino 9" | 3 | uni
|  |  | Costo | Total | Horas
|  | Acero muros | 550 | 523253.7525 | 192
|  |  | Total | 523253.7525 | 192.0197
|  | 1.2.5 | PAREDES, MUROS N2 (FORMALETA, CONCRETO, DESENCOFRADO)
CONCRETO MURETE DE AZOTEA
|  | AREA DE MUROS | 132.88 | m2
|  | LARGO | 24.2 | m
|  | ALTO | 1 | m
|  | ESPESOR | 0.1 | m
|  | CONCRETO MURETE DE AZOTEA | 2.42 | m3
CONCRETO MUROS
|  | LARGO | 41.8 | m
|  | ALTO | 2.6 | m
|  | ESPESOR | 0.1 | m
|  | CONCRETO MUROS | 10.868 | m3
CONCRETO LOSA AZOTEA
|  | AREACONCRETO DE AZOTEA | 31.5 | m2
|  | ESPESOR | 0.15 | m
|  | CONCRETO LOSA AZOTEA | 4.725 | m3
CONCRETO VIGA CORONA
|  | LARGO | 8.9 | m
|  | ALTO | 0.15 | m
|  | ESPESOR | 0.1 | m
|  | CONCRETO | 0.14017 | m3
|  | CONCRETO SUPERESTRUCTURA N2 | 18.1532 | m3
|  | Elemento | Cantidad | Uni
| M10-0047 | Cemento | 6172 | kilos
| M10-0010 | Arena | 12.5 | m3
| M10-0030 | Piedra | 9.8 | m3
| M10-0009 | Aditivo Ergo 4000 PG50 | 44 | litro
| M10-0003 | Fibra de vidrio | 18 | litro
FORMALETA MURETE DE AZOTEA
|  | ALTO | 1 | m
|  | LARGO | 24.2 | m
|  | FORMALETA | 48.4 | m2
FORMALETA MUROS
|  | ALTO | 2.6 | m
|  | LARGO | 41.8 | m
|  | FORMALETA | 217.36 | m2
FORMALETA LOSA AZOTEA
|  | AREA LOSA AZOTEA | 31.5 | m2
|  | FORMALETA | 31.5 | m2
|  | FORMALETA SUPERESTRUCTURA N2 | 297.26 | m2
| M06-0195 | FUNDAS DE 10CM | 600 | Uni
| M06-0040 | CLAVO ACERO 2 X 3.8MM CAJA (250) | 1 | CJ
| M10-0090 | REPEMAX CAPA GRUESA 80XA-W2 (40KG) | 3 | SACO
| M06-0264 | SEPARADORES TIPO CONO 12CM SP450 | 60 | UND
| M06-0261 | SEPARADOR TIPO CONO 2.5CM (1") SP125 | 60 | UND
|  |  | Costo | Total | Horas
|  | FORMALETA | 1320 | 392383.2 | 140
|  | COLADO MUROS | 11000 | 199684.925 | 71
|  | TRAZO FORMALETA N2 | 330 | 98095.8 | 35
|  | DESENCOFRE MUROS N2 | 550 | 163493 | 58
|  |  | Total | 853656.925 | 303.8908
|  | 1.3 | ESTRUCTURA METÁLICA Y CUBIERTAS
|  | 1.3.1 | ESTRUCTURA TECHO CASA | 44.8 | M2
CERCHAS CH-1
|  | Tubo cerchas (2"x4") | 58.7 | m
|  | # Tubos 2" x 4", Soporte superior | 11 | un
LARGUEROS
|  | VT-1 (2"x6") | 0 | m
|  | VT-2 (2"x4") | 0 | m
|  | # Tubos 2" x 6" | 0 | un
|  | # Tubos 2" x 4" | 0 | un
CLAVADORES
|  | # CLAVADORES | 57.9 | m
|  | # Tubos 2" x 2" CLAVADORES HG | 10.615 | un
APOYOS
|  | APT-1 | 15 | u
|  | APT-2 | 19 | u
|  | APT-3 | 0 | u
|  | APT-4 | 0 | u
|  | APT-5 | 0 | u
|  | Apoyo de clavadores en tapichel | 0 | m
|  | Platina HN 100x4,75mm | 6 | m
|  | Varilla #3 | 34 | m
|  | Varilla #4 | 23.4 | m
|  | Perno #4 con tuerca y arandela | 0 | u
|  | Angular 50x50x3mm | 0 | m
|  | Epoxico Hilti RE-500 (Anchor MAX 200) | 0 | cartuchos
PRECINTA
|  | TUBO 3" X 3" (PERIMETRO Y VERTICALES) |  | m
| M01-0066 | TUBO 1X1X1.8MM H.N. | 37 | m
|  | # Tubos 3" x 3" HG | 0 | un
|  | TUBO 2" X 2" (DIAGONALES) | 0 | m
|  | # Tubos 2" x 2" HG | 0 | un
. |  | Elemento | Cantidad de tubo | Peso | Redondeo
|  | # Tubos 2" x 6" x 1,8mm HG | 0 | 0 | 0
| M01-0098 | # Tubos 2" x 4" x 1,8mm HG | 11 | 279.774 | 11
| M01-0096 | # Tubos 3" x 3" x 1,8mm HG | 0 | 0 | 0
| M01-0097 | # Tubos 2" x 2" x 1,8mm HG | 10.615 | 179.9879 | 11
| M01-0066 | TUBO 1X1X1.8MM H.N. | 6.7833 | 115.0182 | 7
| M01-0009 | Platina HN 100x4,75mm | 1 | 22.3725 | 1
| M01-0010 | Platina HN 100x4,75mm | 1 | 22.3725 | 1
| M01-0018 | ANGULAR HN 1"X1/8 | 1 | 22.3725 | 1
| M01-0147 | Varilla #3 G40 | 5.6667 | 19.04 | 6
| M01-0148 | Varilla #4 | 3.9 | 23.2596 | 4
|  |  | Peso total de acero | 684.1972
|  | M01-0055 | Soldadura | 2.7368 | 3
|  | M08-0037 | Disco corte | 15 | 15
|  | M11-0019 | Thinner | 1.3684 | 2
|  | M06-0231 | Mecha | 1.3684 | 2
|  | M11-0002 | Brocha corriente 3" | 3 | 3
|  | M11-0066 | Anticorrosivo minio galon | 2 | 2
|  | M06-0526 | STONE GRIP EPOXICO | 2 | 2
|  | M08-0062 | LIJA DE AGUA #120 | 10 | 10
|  | M07-0204 | PUNTA PHILLIPS PH#2 | 5 | 5
|  | M11-0001 | BROCHA CORRIENTE 2" | 2 | 2
|  | M11-0001 | BROCHA CORRIENTE 2" | 2 | 2
|  | M06-0213 | LAPIZ ROJO/VERDE/NARANJA | 1 | 1
|  |  | Mano de obra | 1026295.86 | 349
|  | 1.3.2 | ESTRUCTURA TECHO COCHERA | 16 | M2
|  | TUBO 2" X 6"HN | 26.4 | m
|  | # Tubos 2" x 6" | 4.84 | un
|  | TUBO 2" X 4"HN | 0 | m
|  | # Tubos 2" x 4" | 0 | un
|  | TUBO 2" X 2"HN | 21.1 | m | Clavadores
|  | # Tubos 2" x 2" | 3.8683 | un
|  | TUBO 3" X 3"HN | 7.8 | m | Columnas
|  | # Tubos 3" x 3" | 1.43 | un
APOYOS
|  | APT-1 | 0 | u
|  | APT-2 | 0 | u
|  | APT-3 | 0 | u
|  | APT-4 | 0 | u
|  | APT-5 | 0 | u
|  | Apoyo de clavadores en tapichel | 0 | m
|  | Platina HN 100x4,75mm | 0 | m
|  | Varilla #3 | 0 | m
|  | Varilla #4 | 0 | m
|  | Perno #4 con tuerca y arandela | 0 | u
|  | Angular 50x50x3mm | 0 | m
|  | Epoxico Hilti RE-500 (Anchor MAX 200) | 0 | cartuchos
|  |  | Cantidad de tubo | Peso | Redondeo | Superficie
| M01-0071 | # Tubos 2" x 6" x 1,8mm | 4.84 | 164.1341 | 5 | 11.616
| M01-0073 | # Tubos 3" x 3" x 1,8mm | 1.43 | 36.3706 | 2 | 2.574
| M01-0069 | # Tubos 2" x 2" x 1,8mm | 3.8683 | 65.5915 | 4 | 4.642
| M01-0070 | # Tubos 2" x 4" x 1,8mm HG | 0 | 0 | 0 | 0
| M01-0009 | Platina HN 100x4,75mm | 0 | 0 | 0 | 0
| M01-0147 | Varilla #3 G60 | 0 | 0 | 0
| M01-0148 | Varilla #4 | 0 | 0 | 0
|  |  | Peso total de acero | 266.0962 | Superficie total | 18.832
|  | M01-0055 | Soldadura | 1.0644 | 1
|  | M08-0037 + M08-0043 + M08-0044 + M08-0051 | Disco corte | 1.0644 | 1
|  | M11-0019 | Thinner | 1.0644 | 1
|  | M06-0231 | Mecha | 1.0644 | 1
|  | M11-0066, M11-0077 | Pintura | 0.75328 | 1
|  | M11-0002 | Brocha corriente 3" | 1.1 | 2
|  | M06-0008 | Maxistik 590 (epoxico) | 1 | 1
|  | M11-0063 | Merula c/catalizador | 1 | 1
|  |  | Mano de obra | 399144.24 | 136
|  | 1.3.3 | CUBIERTA TECHO CASA
|  | AREA | 44.8 | m2 | AREA INCLUYE UPVC, BANDEJA Y POLICARBONATO
|  | Ancho de seccion de techo ANCHO DE LAMINA 60CM, APROVECHABLE 50CM | Ancho total (m) | Medida (largo) (m) | Largo con desperdicio (m) | Largo total
|  | 2.26 | 2.5 | 1.57 | 1.77 | 4.425
|  | 0.95 | 1 | 5.15 | 5.35 | 5.35
|  | 2.6 | 3 | 7.4 | 7.6 | 22.8
|  | 1.81 | 2 | 2.65 | 2.85 | 5.7
|  | 1.5 | 1.5 | 2.33 | 2.53 | 3.795
|  | 2.33 | 2.5 | 2.15 | 2.35 | 5.875
|  | 5.55 | 6 | 2 | 2.2 | 13.2
|  |  | 0 |  | 0.2 | 0
|  |  | 0 |  | 0.2 | 0
61.145
| M15-0019 | Total de kilos | 131.4617 | kg | ✓✓
|  | NOTA : 1 m equivale 2,15 kg de peso de lamina de cubierta |  | DESPERDICIO
| M15-0012 | 1 clip por interseccion lamina/clavador | 115.8 | 148.224 | ✓✓
| M06-0112 | 2 Tornillos de 1" x clip | 231.6 | 296.448 | ✓✓
|  | Elemento | Cantidad | Uni
| M15-0020 | Bobina acero suave blanco 4011 0.44 x 1220 mm | 131.4617 | kg
| M15-0012 | Clip esmaltado calibre 24 | 150 | und
| M06-0112 | Tornillo gypsum 7/16 punta fina con arandela | 300 | und
| M06-0003 | Duretan blanco | 1 | cartucho
|  |  | Costo | Total | Horas
|  | INSTALACION CUBIERTA | 12500 | 560000 | 156
|  |  | Total | 560000 | 155.5556
|  | 1.3.4 | CUBIERTA TECHO COCHERA
|  | AREA UPVC | 0 | m2 | ✓✓
|  | LARGO POLICARBONATO | 0 | m | ✓✓
|  | ANCHO POLICARBONATO | 0 | m | ✓✓
|  | AREA POLICARBONATO | 0 | m2 | ✓✓
|  | AREA TOTAL | 0 | m2 | ✓✓
CUBIERTA UPVC
|  | Elemento | Cantidad | Uni
| M15-0054 | Lamina UPVC 1.07x11.80m | 0 | u | ✓✓
| M06-0070 | Tornillo 3" con empaque para UPVC | 0 | u | ✓✓
CUBIERTA POLICARBONATO
|  | Elemento | Cantidad | Uni | ✓✓
| M15-0042 | Lamina policarbonato 105x1180x8mm | 0 | u | ✓✓
| M15-0001 | Base aluminio para policarbonato 6.40m | 0 | u | ✓✓
| M15-0006 | Tapa policarbonato humo en 11.80 metros | 0 | u | ✓✓
| M15-0008 | Cinta de aluminio | 0 | m | ✓✓
| M15-0009 | Cinta de ventilación | 0 | m | ✓✓
| M15-0010 | Perfil tipo U para final 4.3m | 0 | u | ✓✓
| M06-0070 | Tornillo 1" para policarbonato | 0 | u | ✓✓
|  |  | Costo | Total | Horas
|  | INSTALACION CUBIERTA | 12500 | 0 | 0
|  |  | Total | 0 | 0
|  | 1.3.5 | GRADAS ESTRUCTURA, PINTADO Y ACABADO
|  | Aplica azotea segundo nivel: | No
[5 empty] | Peso | Superficie
|  | Tubo HN 150x100x1,8mm | 0 | m | 0 | 0
|  | Tubo HN 150x50x1,8mm | 0 | m | 0 | 0
|  | Tubo HN 50x50x1,8mm | 0 | m | 0 | 0
|  | Angular 50x50x3mm | 0 | m | 0 | 0
|  | Varilla #3 | 0 | m
|  | Varilla #5 lisa | 0 | m
|  | Tubo HN 1-1/4" en 1.8mm | 0 | m | 0 | 0
[5 empty] | 0 | 0
|  |  |  | Soldadura | 0 | 0
|  |  |  | Disco corte | 0 | 0
|  |  |  | Thinner | 0 | 0
|  |  |  | Mecha | 0 | 0
|  | Cantidad | 0 | u
|  | Largo | 0.7 | m
|  | Ancho | 0.28 | m
|  | Espesor | 0.5 | m
|  | Concreto | 0 | m3
|  | Elemento | Cantidad | Uni
| M10-0047 | Cemento | 0 | kilos
| M10-0010 | Arena | 0 | m3
| M10-0030 | Piedra | 0 | m3
|  | Elemento | Cantidad | Uni
| M01-0074 | Tubo HN 150x100x1,8mm | 0 | u
| M01-0071 | Tubo HN 150x50x1,8mm | 0 | u
| M01-0069 | Tubo HN 50x50x1,8mm | 0 | u
| M01-0010 | Angular 50x50x3mm | 0 | u
| M01-0147 | Varilla #3 G40 | 0 | u
| M01-0153 | Varilla #5 lisa | 0 | u
| M13-0088 | Tubo HN 1-1/4" en 1.8mm | 0 | u
| M01-0055 | Soldadura | 0 | kg
| M08-0037 + M08-0043 + M08-0044 + M08-0051 | Disco corte | 0 | u
| M11-0019 | Thinner | 0 | gal
| M06-0231 | Mecha | 0 | kg
| M11-0066 | Anticorrosivo rojo | 0 | gal
| M11-0073 | Anticorrosivo azul | 0 | gal
|  | Pintura super dry | 0 | gal
|  |  | Costo | Total | Horas
|  | SOLDADURA | 1500 | 0 | 0
|  | CONCRETO | 11000 | 0 | 0
|  |  | Total | 0 | 0
|  | 1.3.6 | BARANDAS DE GRADAS (N2)
|  | Aplica segundo nivel: | Sí
|  | Aplica azotea tercer nivel: | Sí
[5 empty] | Peso | Superficie
|  | Tubo HN 1-1/4x1,8mm | 41.33 | m | 58.3993 | 4.133 | ✓✓
|  | Varilla #5 lisa | 33.87 | m | 52.5662 | 1.6935 | ✓✓
[5 empty] | 110.9655 | 5.8265 | ✓✓
|  |  |  | Soldadura | 0.44386 | 1 | ✓✓
|  |  |  | Disco corte | 0.44386 | 1 | ✓✓
|  |  |  | Thinner | 0.44386 | 1 | ✓✓
|  |  |  | Mecha | 0.44386 | 1 | ✓✓
|  | Elemento | Cantidad | Uni
| M13-0088 | Tubo HN 1-1/4x1,8mm | 7 | u
| M01-0153 | Varilla #5 lisa | 6 | u
| M01-0055 | Soldadura | 1 | kg
| M08-0037 + M08-0043 + M08-0044 + M08-0051 | Disco corte | 1 | u
| M11-0019 | Thinner | 1 | gal
| M06-0231 | Mecha | 1 | kg
| M11-0066 | Anticorrosivo rojo | 0.25 | gal
| M11-0066 | Anticorrosivo azul | 0.25 | gal
| M11-0073 | Pintura super dry | 0.25 | gal
| M11-0002 | Brocha corriente 3" | 1 | und
| M11-0063 | Merula c/catalizador | 1 | 1/4 galon
|  |  | Costo | Total | Horas
|  | SOLDADURA | 2250 | 249672.4425 | 85
|  |  | Total | 249672.4425 | 84.856
|  | 1.4 | HOJALATERIA
|  | 1.4.1 | BOTAGUAS Y CANOAS
| M15-0057 | BOTAGUA 10 cm x 10 cm
|  | TOTAL | 42.8 | m
CANOA HG 10 cm
| M15-0057 | TOTAL | 14.1 | m
|  | Elemento | Cantidad | Uni
| M15-0057 | Hojalateria de 60cm | 56.9 | m
| M01-0008 | Ganchos para canoa | 1 | un | ✓✓
| M06-0105 | Tornillo Torlak 1" pumta broca | 600 | un | ✓✓
| M06-0023 | Sikaflex 1A plus, sellador | 5 | cartuchos | ✓✓
|  |  | Costo | Total | Horas
|  | INSTALACION HOJALATERIA_BOTAGUA | 5000 | 214000 | 73
|  | FABRICACION HOJALATERIA | 6000 | 256800 | 88
|  |  | Total | 470800 | 160.9573
|  |  | Costo | Total | Horas
|  | INSTALACION HOJALATERIA_CANOA | 5000 | 70500 | 24
|  | FABRICACION HOJALATERIA | 6000 | 84600 | 29
|  |  | Total | 155100 | 53.0256
|  | 1.4.2 | BAJANTES
|  | Elemento | Cantidad | Unidad
| M01-0013 | Gaza para bajante 4" | 1 | u
| M15-0056 | Bajante metalico | 12 | m
|  | Total de kilos | 15.36 | kg
|  |  | Costo | Costo Total | Horas
|  | Bajantes | 15000 | 180000 | 61.5385
|  |  | Total | 180000 | 61.5385
|  | 1.5 | OBRAS COMPLEMENTARIAS
|  | 1.5.1 | GRADAS EN CONCRETO
|  | Aplica segundo nivel: | Sí
|  | Aplica azotea tercer nivel: | Sí
CONCRETO GRADAS
Gradas rectas
|  | Cantidad | 22 | u
|  | Largo | 1.06 | m
|  | Sección | 0.077 | m2
|  | Volumen untario | 0.08162 | m3
|  | Volumen total | 1.7956 | m3
Gradas en esquina
|  | Cantidad | 8 | u
|  | Espesor | 0.1 | m
|  | Área | 0.2888 | m2
|  | Largo | 1.5 | m
|  | Sección | 0.077 | m2
|  | Volumen untario | 0.14438 | m3
|  | Volumen total | 1.155 | m3
|  | CONCRETO GRADAS | 2.9507 | m3
|  | Elemento | Cantidad | Unidad
| M10-0047 | Cemento | 983 | kilos
| M10-0010 | Arena | 1.7 | m3
| M10-0030 | Piedra | 1.9 | m3
| M10-0009 | Aditivo Ergo | 2 | litro
FORMALETA GRADAS
|  | Laterales | 0.616 | m2
|  | Superficie | 5.5 | m2
|  | Cantidad | 2 | u
|  | FORMALETA | 6.776 | m2
ACERO DE GRADAS
|  | Cantidad | 2 | u
|  | Descansos | 2.11 | m2
|  | Ancho gradas | 1.06 | m
|  | Largo de gradas | 3.784 | m
|  | Elemento | Cantidad/espaciamiento | # Varilla | Total | Peso
|  | Longitudinal de gradas | 0.1 | #3 | 24.736 | 83.113
|  | Transversal de gradas | 0.2 | #3 | 11.62 | 39.0432
|  | Malla de descansos | 0.1 | #3 | 33.76 | 113.4336
|  | Elemento | Cantidad | Unidad
| M01-0147 | Varilla #3 G60 | 71 | uni
| M01-0001 | Alambre negro | 11 | kg
| M08-0051 | Disco corte fino metal 4-1/2 | 1 | uni
| M08-0037 | Disco corte metal fino 9" | 1 | uni
|  |  | Costo | Total | Horas
|  | FORMALETA GRADAS | 16000 | 108416 | 39
|  | ARMADURA DE GRADAS | 1560 | 367520.0256 | 131
|  | COLADO GRADAS | 15000 | 44260.2 | 16
|  | TRAZO FORMALETA GRADAS | 3200 | 21683.2 | 8
|  | DESENCOFRE GRADAS | 6500 | 44044 | 16
|  |  | Total | 585923.4256 | 209.5986
|  | 1.5.2 | COLUMNAS (MEDIDOR)
FUNDACIONES DE COLUMNAS
|  | CANTIDAD | 1 | u
|  | LARGO | 2.75 | m
|  | ANCHO | 0.4 | m
|  | ESPESOR | 0.25 | m
|  | CONCRETO | 0.275 | m3
|  | ACERO FUNDACION | # Malla #3 @20 cm
|  | Elemento | Cantidad/espaciamiento | # Varilla | Total | Peso
|  | Longitudinal de placa | 0.2 | #3 | 1.7063 | 5.733
|  | Transversal de placa | 0.2 | #3 | 2.3625 | 7.938
COLUMNA COCHERA
|  | CANTIDAD | 2 | u
|  | ESPESOR | 0.12 | m
|  | ANCHO | 0.6 | m
|  | ALTO | 2.8 | m
|  | CONCRETO | 0.26082 | m3
ACERO COLUMNA COCHERA
|  | Elemento | Cantidad/espaciamiento | # Varilla | Total | Peso
|  | Longitudinal de columna cochera | 8 | #3 | 8.8 | 29.568
|  | Aros de columna cochera | 0.125 | #2 | 11.2896 | 16.8667
FORMALETA COLUMNA COCHERA
|  | PERIMETRO | 1.44 | m
|  | ALTO | 2.8 | m
|  | FORMALETA | 4.032 | m2
COLUMNA MEDIDOR
|  | ESPESOR | 0.2 | m
|  | ANCHO | 0.33 | m
|  | ALTO | 2.88 | m
|  | CONCRETO | 0.19008 | m3
ACERO COLUMNA MEDIDOR
|  | Elemento | Cantidad/espaciamiento | # Varilla | Total | Peso
|  | Longitudinal de columna cochera | 4 | #3 | 2.2533 | 7.5712
|  | Aros de columna cochera | 0.15 | #2 | 3.5616 | 5.321
FORMALETA COLUMNA COCHERA
|  | PERIMETRO | 1.06 | m
|  | ALTO | 2.88 | m
|  | FORMALETA | 3.0528 | m2
|  | Elemento | Cantidad | Unidad
| M10-0047 | Cemento | 247 | kilos
| M10-0010 | Arena | 0.5 | m3
| M10-0030 | Piedra | 0.4 | m3
| M10-0009 | Aditivo Ergo 4000 | 2 | litro
| M10-0003 | Fibra | 1 | litro
|  | Elemento | Cantidad | Unidad
| M01-0146 | Varilla #2 | 15 | uni
| M01-0147 | Varilla #3 G60 | 16 | uni
| M01-0001 | Alambre negro | 3 | kg
|  | Concreto | 0.7259 | uni
|  | Formaleta | 7.0848 | uni
|  |  | Costo | Total | Horas
|  | ACERO COLUMNAS | 1200 | 87597.4714 | 32
|  | FORMALETA | 6600 | 46759.68 | 17
|  | COLADO COLUMNAS | 11000 | 7984.9 | 3
|  | DESENCOFRE COLUMNAS | 2750 | 19483.2 | 7
|  |  | Total | 161825.2514 | 58
|  | 1.5.3 | CHORREA DE COCHERAS Y PILAS
|  | AREA PILA | 9.5 | m2
|  | AREA COCHERA | 29.8 | m2
|  | AREA TOTAL | 39.3 | m2
0.3 |  | Lastre
|  | Espesor: | 0.3 | m
|  | Área pilas y cochera | 39.3 | m2
| M10-0023 | LASTRE | 15.327 | m3
Concreto
|  | ESPESOR | 0.1 | m
|  | CONCRETO | 4.1265 | m3
|  | Elemento | Cantidad | Unidad
| M10-0047 | Cemento | 1374.1245 | kilos
| M10-0010 | Arena | 2.3934 | m3
| M10-0015 | Piedra | 2.5997 | m3
MALLA ELECTROSOLDADA #2
|  | Área cochera (incluye área de pilas) | 39.3 | m2
|  | Elemento | Cantidad/espaciamiento | # Varilla | Total | Peso
|  | Malla electrosoldada #2 | 3.6288 | #2 de 5.3 | 8 | 246.96
|  | Elemento | Cantidad | Unidad
| M01-0145 | Malla electrosoldada | 8 | uni
| M01-0001 | Alambre negro | 11 | kg
| M06-0242 | Rollo plastico negro 3,6mx100m | 0.08646 | rollo
| M10-0021 | Piedra p/lavado gruesa gris con verde | 10 | saco
| M11-0111 | Maxiclear brillante | 1 | galon
|  |  | Costo | Total | Horas
|  | LASTRE | 12000 | 183924 | 66
|  | COLADO LOSA | 16500 | 68087.25 | 24
|  | ACABADO LAVADO LOSA | 4650 | 182745 | 65
|  | ARMADURA DE LOSA | 900 | 222264 | 80
|  |  | Total | 657020.25 | 235.0316
|  |  | Costo | Costo Total | Horas
|  | Horas de Back hoe |  |  | 1
|  |  | Total | 0 | 1
|  | 1.5.4 | TAPIAS PREFABRICADAS
|  | Largo de tapia | 8.5 | m
| M01-0142 | Perling 3 x 2 x 15 mm | 2 | un | 25.26 | kg
| M01-0055 | Soldadura | 0.10104 | kg
|  | Elemento | Cantidad | Unidad
| M10-0074 | Baldosa lisa 2m de largo (190X50X4) | 0 | uni
| M10-0094 | Baldosa lisa 1.5m de largo (140X50X4) | 30 | uni
| M10-0093 | Baldosa lisa 0.8m de largo (0.8X50X4) | 0 | uni
| M10-0096 | Baldosa lisa 0.7m de largo (0.70X50X4) | 0 | uni
| M10-0095 | Columna en T prefa 3.30x12x12 | 1 | uni
| M10-0097 | Columna prefa 3.30x12x12 | 7 | uni
| M01-0142 | Perling 3 x 2 x 15 mm | 2 | uni
| M01-0055 | Soldadura | 0.10104 | kg
|  |  | Costo | Total | Horas
|  | Instalación de tapia | 14500 | 123250 | 43
|  | Soldadura | 1500 | 37890 | 13
|  |  | Total | 161140 | 56.5404
|  | 1.5.5 | ACERAS
|  | Area de acera | 12.24 | m2 | ✓✓
|  | Area de geocelda | 7.2 | m2 | ✓✓
|  | # Geocelda (56 x 56) | 24.1071 | un
|  | Piedra quintilla | 0.468 | m3
|  | Espesor de la acera | 0.1 | m
|  | Concreto | 1.2852 | m3
|  | Elemento | Cantidad | Unidad
| M10-0047 | Cemento | 428 | kilos
| M10-0010 | Arena | 0.7 | m3
| M10-0015 | Piedra | 0.8 | m3
|  | Elemento | Cantidad/espaciamiento | # Varilla | Total | Peso
|  | Malla electrosoldada #2 | 1.1302 | #2 de 5.3 | 1.5 | 46.305
|  | Elemento | Cantidad | Unidad
| M01-0145 | Malla electrosoldada | 1.5 | uni | ✓✓
| M01-0001 | Alambre negro | 2.1 | kg | ✓✓
| M06-0206 | # Geocelda (56 x 56) | 24.1071 | uni
| M10-0030 | Piedra quintilla | 0.468 | m3
|  |  | Costo | Costo Total | Horas
|  | Mano de obra (concreto) (m3) | 11000 | 14137.2 | 5.0572
|  | Mano de obra (acero) (kilo) | 600 | 27783 | 9.9386
|  |  | Total | 41920.2 | 14.9958
|  |  | Costo | Costo Total | Horas
|  | Mano de obra (geoceldas) | 18000 | 129600 | 46.361
|  |  | Total | 129600 | 46.361
|  | 1.6 | LIVIANO
|  | 1.6.1 | LIVIANO EXTERIORES
PRECINTA Y TAPICHELES
|  | AREA TOTAL | 38.3 | m2 | Precinta + Paredes de oficina y monitor de azotea (3er nivel)
|  | Elemento | Cantidad | Unidad
| M04-0016 | #Lámina securock | 15 | un
| M04-0038 | Stud | 36 | un
| M04-0043 | Track | 11 | un
| M04-0015 | Cinta malla | 2 | rollo
| M04-0051 | Jota de plástico | 14 | un
| M04-0047 | Esquinero de plástico | 14 | un
| M06-0112 | Tornillo gypsum 7/16 punta fina con arandela | 10 | paquete
| M06-0306 | Tornillo gypsum 7/16 punta broca con arandela | 10 | paquete
| M06-0116 | Tornillo de forro | 920 | un
|  |  | Costo | Total | Horas
|  | Mano de obra de tapicheles | 4500 | 172350 | 62
|  |  | Total | 172350 | 61.6913
ALEROS
|  | AREA TOTAL | 9.7 | m2
|  | PERIMETRO | 9.07 | m
|  | Elemento | Cantidad | Unidad
| M04-0055 | Tablilla pvc interiores | 11 | m2
| M04-0045 | Corniza para tablilla pvc blanca | 2 | und
| M04-0033 | Angular channel 1x3" 0.36mm 3.05m | 10 | und
| M04-0034 | Canal u 1 1/2x16x4.88 cal #20 | 2 | und
| M04-0035 | Furring 2 1/2x3.66m cal#25 | 8 | und
| M06-0112 | Tornillo gypsum 7/16 punta fina con arandela | 243 | und
| M06-0043 | Clavo de impacto 1" | 1 | caja
| M06-0112 | Tornillo p/gyp 8x 1/2 p/broca (100 un) | 3 | paquete
| M06-0278 | Tiro fulminante p/pistola 25mm | 0.01 | caja
| M06-0116 | Tornillo p/gyp 1 1/4 p fina | 117 | und
|  |  | Costo | Total | Horas
|  | Mano de obra aleros, cielo PVC | 6000 | 58200 | 21
|  |  | Total | 58200 | 20.8322
PARED PATIO
|  | Largo | 1.75 | m
|  | Alto | 2.6 | m
|  | AREA TOTAL | 4.55 | m2
|  | Elemento | Cantidad | Unidad
| M04-0016 | Láminas densglass | 2 | un
| M04-0018 | Lámina gypsum | 2 | un
| M04-0038 | Stud | 5 | un
| M04-0043 | Track | 2 | un
| M06-0043 | Clavo de impacto | 0.2 | caja
| M06-0278 | Tiro verde | 0.2 | CAJA
| M04-0015 | Cinta malla | 1 | rollo
| M04-0051 | Jota de plástico | 2 | un
| M04-0047 | Esquinero de plástico | 2 | un
| M06-0112 | Tornillo frijolillo | 2 | paquete
| M06-0116 | Tornillo de forro | 110 | un
|  |  | Costo | Total | Horas
|  | Mano de obra de pared de patio | 6500 | 29575 | 11
|  |  | Total | 29575 | 10.5861
|  | 1.6.2 | LIVIANO INTERIORES ( PAREDES LIVIANAS Y CIELOS)
CIELOS
|  | AREAS HUMEDAS | 2.9 | m2
|  | AREAS SECAS | 38.3 | m2
|  | AREA TOTAL | 41.2 | m2
|  | Elemento | Cantidad | Unidad
| M04-0018 | Lamina gypsum | 15 | un
| M04-0017 | Lámina gypsum MR | 2 | un
| M04-0035 | Perfil omega | 33 | un
| M04-0034 | Canal para cielo | 9 | un
| M04-0033 | Angular de metal | 11 | un
| M04-0014 | Cinta papel de 2"x76m | 1 | rollo
| M06-0043 | Clavo de impacto | 2 | caja
| M06-0278 | Tiro verde | 2 | caja
| M06-0105 | Tornillo frijolillo | 11 | paquete
| M06-0116 | Tornillo de forro | 495 | un
|  |  | Costo | Total | Horas
|  | Mano de obra Cielos de gypsum | 6000 | 247200 | 88
|  |  | Total | 247200 | 88.4832
PAREDES
PAREDES NORMALES (estructura 3")
|  | LARGO | ALTO | AREA | MATERIAL |  | PUERTAS Y V.
|  | 4.5 | 2.6 | 11.7 | 2 CARAS: 1 DENGLASS Y 1 GYPSUM |  | 0
|  |  |  | 0 | 2 CARAS: 1 DENGLASS Y 1 GYPSUM
|  | 4.5 |  | 11.7
PAREDES BAÑO (estructura 4")
|  | LARGO | ALTO | AREA | MATERIAL |  | PUERTAS Y V.
|  | 7.8 | 2.6 | 20.28 | 2 CARAS: 1 DENGLASS Y 1 GYPSUM |  | 5.1
|  | 11 | 1.6 | 17.6 | 2 CARAS: 1 DENGLASS Y 1 GYPSUM
|  | 18.8 |  | 32.78
|  | Elemento | Cantidad | Unidad
| M04-0016 | Láminas densglass | 17 | un
| M04-0018 | Lámina gypsum | 17 | un
| M04-0038 | STUD 3X10 CAL#25 | 11 | un
| M04-0043 | TRACK 3X10 CAL#25 | 3 | un
| M04-0039 | STUD 4X10 CAL#25 | 31 | un
| M04-0044 | TRACK 4X10 CAL#25 | 13 | un
| M06-0043 | Clavo de impacto | 189 | un
| M06-0278 | Tiro verde | 1.89 | CAJA
| M04-0015 | Cinta malla | 3 | rollo
| M04-0051 | Jota de plástico | 17 | un
| M04-0047 | Esquinero de plástico | 17 | un
| M06-0105 | Tornillo frijolillo | 12 | paquete
| M06-0116 | Tornillo de forro | 1068 | un
|  |  | Costo | Total | Horas
|  | Mano de obra de Paredes livianas | 6500 | 76050 | 27
|  |  | Total | 76050 | 27.2215
|  | 2 | ACABADOS
|  | 2.1 | REPELLOS & EMPASTE
[6 empty] | Ventanas |  |  | Puertas |  | 0.55
|  | PAREDES INTERNAS |  |  |  | Alto | Ancho | Area | Alto | Ancho | CARGADOR | Area ventana
[6 empty] | 2.15 | 0.6 | 1.29 | 2.15 | 1 | 0.55 | 2.15
|  | LARGO PARED PRIMER NIVEL | 49.8 | m |  | 0.55 | 0.55 | 0.3025 | 2.15 | 0.8 | 0.44 | 1.72
|  | ALTO DE PARED PRIMER NIVEL | 2.6 | m |  | 0.55 | 0.55 | 0.3025 | 1.15 | 0.8 | 0.44 | 0.92
|  | AREA | 129.48 | m2 |  | 0 | 0 | 0 | 2.15 | 1.8 | 0.99 | 3.87
|  | LARGO PARED SEGUNDO NIVEL | 41.8 | m |  | 0 | 0 | 0 | 2.15 | 0.9 | 0.495 | 1.935
|  | ALTO DE PARED SEGUNDO NIVEL | 2.6 | m |  | 0 | 0 | 0 | 2.15 | 1.5 | 0.825 | 3.225
|  | AREA | 108.68 | m2 |  | 0 | 0 | 0 | 2.15 | 0.7 | 0.385 | 1.505
|  | LARGO PARED TERCER NIVEL | 24.2 | m |  | 0 | 0 | 0 | 2.15 | 0.8 | 0.44 | 1.72
|  | ALTO DE PARED TERCER NIVEL | 1 | m |  | 0 | 0 | 0 | 2.15 | 0.7 | 0.385 | 1.505
|  | AREA | 24.2 | m2 |  | 0 | 0 | 0 | 0 | 0 | 0 | 0
|  | AREA DE CIELOS REPELLADOS | 41.2 | m3 |  | 0 | 0 | 0 | 0 | 0 | 0 | 0
|  | AREA TOTAL INTERNA | 266.2125 | m2 |  | 0 | 0 | 0 | 0 | 0 | 0 | 0
[6 empty] | 1.95 | 1.35 | 2.6325 | 0 | 0 | 0 | 0
|  | PAREDES EXTERNAS |  |  |  | 1.95 | 1.2 | 2.34 | 0 | 0 | 0 | 0
[6 empty] | 1.5 | 1.5 | 2.25 | 0 | 0 | 0 | 0
|  | LARGO PARED PRIMER NIVEL | 0 | m |  | 1.5 | 1.5 | 2.25 | 0 | 0 | 0 | 0
|  | ALTO DE PARED PRIMER NIVEL | 0 | m |  | 2.1 | 1.2 | 2.52 | 2.15 | 0.9 | 0.495 | 1.935
|  | AREA | 208.07 | m2 |  | 0 | 0 | 0 | 2.15 | 0.8 | 0.44 | 1.72
|  | LARGO PARED SEGUNDO NIVEL | 0 | m |  | 0 | 0 | 0 | 2.15 | 0.9 | 0.495 | 1.935
|  | ALTO DE PARED SEGUNDO NIVEL | 0 | m |  | 0 | 0 | 0 | 2.15 | 0.9 | 0.495 | 1.935
|  | AREA | 0 | m2 |  | 0 | 0 | 0 | 2.15 | 0.9 | 0.495 | 1.935
|  | LARGO PARED TERCER NIVEL | 0 | m |  | 0 | 0 | 0 | 0 | 0 | 0 | 0
|  | ALTO DE PARED TERCER NIVEL | 0 | m |  |  |  | 13.8875 | 0 | 0 | 0 | 0
|  | AREA | 0 | m2 |  |  |  |  | 0 | 0 | 0 | 0
|  | LARGO MURO AZOTEA | 0 | m |  |  |  |  | 0 | 0 | 0 | 0
|  | ALTO DE MURO AZOTEA | 0 | m |  |  |  |  | 0 | 0 | 0 | 0
|  | AREA | 0 | m2 |  |  |  |  | 0 | 0 | 0 | 0
|  | AREA TOTAL EXTERNA | 208.07 | m2 |  |  |  |  | 0 | 0 | 0 | 0
[9 empty] | 0 | 0 | 0 | 0
|  | 2.1.1 | REPELLOS INTERNO Y EXTERNO | [5 empty] | 0 | 0 | 0 | 0
[9 empty] | 0 | 0 | 0 | 0
|  | Area | 474.2825 | m2 | [7 empty] | 28.01
|  | Elemento | Cantidad | Unidad
| M10-0044 | Muro seco | 144 | saco
|  |  | Costo | Total | Horas
|  | Mano de oBra de repellos | 2500 | 1185706.25 | 392
|  |  | Total | 1185706.25 | 392.2184
|  | 2.1.2 | EMPASTE
|  | Area | 225.0125 | m2
|  | Elemento | Cantidad | Unidad
| M10-0045 | Maxiempaste liso 25kg | 21 | saco
| M08-0062 | Lija de agua #120 | 42 | hoja
| M06-0227 | Masking azul 2" | 6 | uni
| M06-0231 | Mecha blanca | 1 | kg
|  |  | Costo | Total | Horas
|  | Mano de obra empaste | 1500 | 337518.75 | 102
|  |  | Total | 337518.75 | 102.2784
|  | 2.2 | ENCHAPES
|  | 2.2.1 | ENCHAPES (INTERNO Y EXTERNO)
PA: AZULEJO A ELEGIR
|  | LARGO PARED | 6.4 | m
|  | ALTO DE PARED | 2.6 | m
|  | Area | 16.64 | m2
|  | Area de piso de duchas | 5.8 | m2
|  | AREA TOTAL DE ENCHAPES | 22.44 | m2
|  | Con desperdicio (7%) | 25 | m2
|  | Elemento | Cantidad | Unidad
|  | Azulejo para baño | 25 | m2
|  | Bondex Plus 40 kg INTACO | 4 | saco
|  | Fragua 2kg | 4 | bolsa
|  | Cruz para sisa | 1.496 | bolsa
|  | Espuma para limpiar | 0.374 | u
|  | Chispa para cortar ceramica | 0.2992 | u
|  | Disco diamantado 4-1/2" | 0.187 | u
|  |  | Costo | Total | Horas
|  | Mano de obra de enchape de baño | 6500 | 145860 | 48
|  |  | Total | 145860 | 48.2752
PC: PORCELANATO ELEGIR
|  | AREA TOTAL PORCELANATO | 87.34 | m2
|  | Total con desperdicio (7%) | 93.5 | m2
|  | Elemento | Cantidad | Unidad
|  | Porcelanato | 93.5 | m2
|  | Bondex Plus 40 kg INTACO | 15 | saco
|  | Fragua 2kg | 14 | bolsa
|  | Cruz para sisa | 6 | bolsa
|  | Espuma para limpiar | 1.4557 | u
|  | Chispa para cortar ceramica | 1.1645 | u
|  | Disco diamantado 4-1/2" | 0.72783 | u
|  |  | Costo | Total | Horas
|  | Mano de obra enchape, porcelanato | 6500 | 567710 | 188
|  |  | Total | 567710 | 187.8946
RECUENTO DE ENCHAPES
|  | Elemento | Cantidad | Unidad
| M12-0011 | Azulejo para baño | 25 | m2
| M12-0009 | Porcelanato | 94 | m2
| M10-0034 | Mortero de pega CEMEX 20kg | 19 | saco
| M10-0032 | Fragua 2kg | 18 | bolsa
| M12-0001 | Cruz para sisa | 7 | bolsa
| M06-0297 | Espuma para limpiar | 2 | u
| M06-0172 | Chispa para cortar ceramica | 1 | u
| M08-0042 | Disco diamantado 4-1/2" | 1 | u
|  |  | Costo | Total | Horas
|  | Mano de obra de enchape de baño | 6500 | 145860 | 48
|  | Enchapes externos | 6500 | 16900 | 6
|  | Mano de obra enchape, porcelanato | 6500 | 567710 | 188
|  |  | Total | 730470 | 241.7631
FA: FACHALETA A ELEGIR (SIDING)
|  | LARGO PARED | 0 | m
|  | ALTO DE PARED | 0 | m
|  | AREA TOTAL SIDING | 2.6 | m2
|  | Elemento | Cantidad | Unidad
| M04-0010 | T-Tek Tablilla js 11mm 1229x2438mm A11 D76 | 1 | uni
| M10-0034 | Bondex Plus 40 kg INTACO | 1 | saco
| M06-0043 | Tornillo MM 10-075 cabeza hex punta broca # 10x3/4 (19mm) | 2 | uni
| M06-0278 | Perno de expansión 2-1/2" x 1/4" | 2 | uni
|  |  | Costo | Total | Horas
|  | Enchapes externos | 6500 | 16900 | 6
|  |  | Total | 16900 | 5.5934
|  | 2.3 | PINTURA / IMPERMEABILIZANTE
|  | 2.3.1 | PINTURA PAREDES Y CIELOS
| M11-0122 | PINTURA SUPRA MATE BLANCO | 307.4125 | m2 | 4.9186 | 5
PASTEL | M11-0115 | PINTURA SEAL COAT CUBETA | 205.47 | m2 | 3.2875 | 4
GREEN EARTH | M11-0115 | PINTURA SEAL COAT CUBETA | 0 | m2 | 0 | 0
ROOM GREEN | M11-0115 | PINTURA SEAL COAT CUBETA | 0 | m2 | 0 | 0
| M11-0121 | PINTURA SUPER COAT CUBETA | 25.5 | m2 | 0.408 | 1
538.3825
|  | Elemento | Cantidad | Unidad
| M08-0064 | Lija de agua #180 | 8.973 | uni
| M06-0003 | Duretan blanco | 1 | cartucho
| M06-0025 | Silicon pintable | 2 | uni
| M06-0231 | Mecha blanca | 2 | kg
| M11-0019 | Thinner industrial | 3 | gal
| M11-0073 | Pintura super dry galon | 1 | gal
| M11-0001 | Brocha corriente 2" | 2.8336 | uni
| M11-0002 | Brocha corriente 3" | 4.1414 | uni
| M11-0004 | Felpa 3/4 | 4.1414 | uni
| M11-0009 | Rodillo para felpa | 4.1414 | uni
| M06-0226 | Masking blanco 2" | 2.8336 | uni
| M06-0227 | Masking azul 2" | 4.1414 | uni
| M06-0228 | Masking azul 3/4" | 2.8336 | uni
| M11-0010 | Rollo plastico c/cinta 80°c-120 cm. x 20 m | 1 | uni
| M10-0006 | MAXICRIL ADHESIVO | 1 | GALON
|  |  | Costo | Costo Total | Horas
|  | Pintura Sellador | 800 | 245930 | 77.1545
|  |  | Total | 245930 | 77.1545
|  |  | Costo | Costo Total | Horas
|  | Pintura Interna | 1200 | 368895 | 115.7318
|  |  | Total | 368895 | 115.7318
|  |  | Costo | Costo Total | Horas
|  | Pintura externa | 1200 | 30600 | 9.6
|  |  | Total | 30600 | 9.6
|  |  | Costo | Costo Total | Horas
|  | Resane y grietas | 1000 | 307412.5 | 96.4431
|  |  | Total | 307412.5 | 96.4431
|  | 2.3.2 | ACABADOS DE AZOTEA
|  | AREA DE AZOTEA | 31.5 | m2
|  | PERIMETRO DE AZOTEA | 24.2 | m
|  | ALTURA DE MURETE | 1 | m
|  | AREA DE MURETE | 24.2 | m2
|  | AREA TOTAL A IMPERMEABILIZAR | 55.7 | m2
|  | Elemento | Cantidad | Unidad
| M11-0038 | Impermeabilizante base 201 | 2 | cubeta
| M11-0039 | Impermeabilizante top 202 | 2 | cubeta
| M10-0012 | Arena silica | 2 | saco
| M11-0009 | Rodillo para felpa | 1 | und
| M11-0004 | Felpa 3/4 | 1 | und
| M11-0002 | Brocha corriente 3" | 1 | und
| M06-0227 | Masking azul 2 | 2 | und
|  |  | Costo | Costo Total | Horas
|  | Acabado de azotea | 2500 | 139250 | 43.6863
|  |  | Total | 139250 | 43.6863
|  | 2.3.3 | PONCHEO FINAL
|  | AREA TOTAL | 158.14 | m2
|  |  | Costo | Costo Total | Horas
|  | Revisión y limpieza final (poncheo) | 2000 | 316280 | 120.4876
|  |  | Total | 316280 | 120.4876
|  | 2.4 | MADERAS |  |  |  |  | P05 | 2.1 | 2.8 | 1
[8 empty] | P13 | 2.1 | 2 | 2
|  | 2.4.1 | MUEBLES
|  | 2.5 | VENTANERIA
|  | 2.5.1 | VENTANERIA (INCLUYE PUERTAS DE ALUMINIO)
|  | Elemento | Cantidad | Alto | Ancho | Área | Área total | Costo | Total
|  | VA2 | 1 | 2.15 | 0.6 | 1.29 | 11.135 | 53525.8724 | 596010.5887
|  | VA9 | 1 | 0.55 | 0.55 | 0.3025
0
|  | VC6 | 1 | 2 | 1.35 | 2.7
|  | VA7 | 1 | 1.95 | 1.2 | 2.34
|  | VA6 | 1 | 1.4 | 1.5 | 2.1
|  | VA6 | 1 | 1.4 | 1.5 | 2.1
|  | VA8 | 1 | 0.55 | 0.55 | 0.3025
0
0
0
0
0
|  | P12 | 1 | 2.1 | 1.6 | 3.36 | 9.87 | 47039.5349 | 464280.2093
|  | P12 | 1 | 2.1 | 1.6 | 3.36
|  | P12 | 1 | 2.1 | 1.5 | 3.15
0
[6 empty] | 21.005 |  |  | 1060290.798
[6 empty] | 14.7532 | 698830 | 789677.9 | 53525.8724
[6 empty] | 12.771 | 531630 | 600741.9 | 47039.5349
[6 empty] | 27.5242 | 1230460 | 1390419.8
|  | SUBCONTRATO | 1151015.175 | Zante Azotea
|  | 2.6 | MUEBLES Y PUERTAS
|  | 2.6.1 | MUEBLES
Modulo
|  | Base fregadero | 1
|  | Aereo fregadero | 0
|  | Aereo cocina | 1
|  | Base gavetas | 2
|  | Aereo gavetas | 0
|  | Base micro | 1
|  | Aereo Micro | 1
|  | Base puertas | 0
|  | Aereo puertas | 2
|  | Fregadero 1,10m / bar | 0
|  | Fregadero 1,10m / a nivel | 0
|  | Base desayunador | 0
|  | Alacena | 1
|  | Closet 2 gavetas / puertas | 3
|  | Closet 4 gavetas / puertas | 0
|  | Baño | 2
|  | WC estante + puerta | 0
|  | WC 2 modulos + puerta | 1
|  | GRANITO | 3.25 | m
|  | Elemento | Cantidad | Unidad
| M03-0022 | Bisagra recta slow motion clip on | 44 | uni
| M03-0005 | Pata niveladora plastica 12 cm | 94 | uni
| M03-0036 | Tiradera cilindrica cc:12.8cm | 48 | uni
| M03-0014 | Soporte lateral niquel 3h+3tr | 44 | uni
| M03-0019 | Tubo oval p/closet 3 mt | 11 | uni
| M03-0031 | Riel telesc slow motion la 350m rs-c45ga-350 (14") | 22 | uni
| M03-0033 | Riel telescopico slow motion la 450m rs-a45dt (18") | 6 | uni
| M03-0010 | Rodapie alumi inox 150-300-rod2 al | 13.65 | m
| M14-0018 | Set corredizo doble ducasse p/closet | 18 | uni
| M14-0015 | Dedales para puerta corrediza | 18 | uni
| M09-0027 | Melamina 18x1830x2500 | 132.18 | m2 | 29
| M03-0017 | Tapeta 22x0.45mm | 93.3 | m
| M03-0030 | Riel superi acl-rsu09 3mtrs | 9 | uni
| M03-0016 | Tapa tornillo (100) | 12 | uni
| M06-0091 | Tornillo p/madera 2x0.6mm negro rosca ordinaria | 1500 | uni
| M06-0093 | Tornillo p/madera 3/4x0.6mm negro rosca ordinaria | 300 | uni
| M06-0090 | Tornillo p/madera 2 1/2x0.8mm amarillo rosca ordinaria | 300 | uni
| M06-0089 | Tornillo p/madera 1 1/4x0.6mm negro rosca ordinaria | 100 | uni
| M06-0192 | Espander plastico #8 | 50 | uni
| M06-0091 | Tornillo p/madera 2x0.6mm negro rosca ordinaria | 75 | uni
| M06-0036 | Clavo negro 1" (100) | 1 | caja
| M06-0193 | Espuma expansiva 750ml | 4 | uni
| M04-0047 | Esquinero plastico 1 1/4x10 | 15 | uni
| M03-0015 | Soporte p/estante trans 5mm sp-1-pl-hu | 16 | uni
| M06-0226 | Masking blanco 2" | 1 | uni
| M06-0231 | Mecha blanca | 1 | kg
| M06-0016 | Pegamento p/muebles 20kg | 1 | kg
| M06-0244 | Plastico para paletizar 80-120 cm | 2 | ini
| M11-0019 | Thinner industrial | 2 | galon
|  |  | Costo | Costo Total | Horas
|  | Fabricacion de muebles | 0 | 0 | 100
|  |  | Total | 0 | 0
|  | 2.6.2 | PUERTAS Y RODAPIE
PUERTAS
|  | Tipo de puerta madera o melamina | Total (unds)
|  | Puerta 0,80 m x 2,1 m | 4
|  | Puerta 0,90 m x 2,1 m | 5
|  | Puerta 1 m x 1,15 m | 1
|  | Puerta 1,50 m x 2,1 m | 0
10
RODAPIE
|  | Largo | 70.5 | m
|  | Formato | 1 | m
|  | Desperdicio | 0.07
| M09-0077 | Cantidad de piezas | 76 | u
| M06-0036 | Clav negro de 1¨ | 3.8 | caja
|  | Elemento | Cantidad | Unidad
| M14-0012 | Cerradura interna manija yale | 10 | uni
| M14-0013 | Cerradura principal yale | 0 | uni
| M06-0193 | Espuma expansiva 750ml | 1 | uni
| M06-0090 | Tornillo p/madera 2 1/2x0.8mm amarillo rosca ordinaria | 125 | uni
| M09-0077 | Rodapie (generico) | 76 | uni
| M06-0036 | Clavo negro 1" (100) | 3.8 | caja
| M14-0020 | Puerta + marco + moldura buque 100cm (ad) | 1 | uni
| M14-0021 | Puerta + marco + moldura buque 80cm (ad) | 4 | uni
| M14-0022 | Puerta + marco + moldura buque 90cm (ad) | 5 | uni
|  |  | Costo | Total | Horas
|  | Mano de obra Instalación de puertas | 13500 | 135000 | 41.3793
|  | Mano de obra Instalación de rodapiés | 3500 | 266000 | 81.5326
|  |  | Total | 401000 | 122.9119
|  | 2.7 | LOSA SANITARIA, GRIFERIA
|  | 2.7.1 | LOSA SANITARIA, GRIFERIA
|  | Elemento | Cantidad | Unidad
|  | Baño Principal | 1 | u
|  | Baño Secundario | 1 | u
|  | Medio baño | 1 | u
|  | Elemento | Cantidad | Unidad
| M02-0028 | Inodoro corona smart blanco | 3 | u
| M13-0072 | Brida flexible 3" pvc | 3 | u
| M02-0026 | Manguera abasto p/inodoro (7/8 a 1/2) | 3 | u
| M02-0042 | Lavatorio spazio de sobreponer blanco | 3 | u
| M02-0044 | Lavatorio olympus ii con pedestal | 0 | u
| M02-0038 | Griferia alta novo cromada p/vessel | 3 | u
| M03-0025 | Griferia lavaplatos kenai mono | 1 | u
| M02-0032 | Griferia brezza mono baja mu1015551 | 0 | u
| M06-0026 | Silicon transparente | 3 | cartucho
| M13-0046 | Sifon cromado a pared 1 1/4 | 3 | u
| M13-0045 | Extension metal para sifon 1 1/4x8 | 3 | u
| M13-0059 | Pila fibra de vidrio 50x63x22 | 1 | u
| M13-0245 | Llave de chorro premium 1/2 | 1 | u
| M02-0036 | Griferia ducha brezza mono s/lavapies ez4015551 ssb | 2 | u
| M03-0023 | Fregadero 1 tanque 58x45x20 | 1 | u
| M02-0035 | Griferia lav.croma metal 4" palanca cromo p/lav milano | 1 | u
| M02-0043 | Lavatorio milano blanco con pedestal | 1 | u
|  |  | Costo | Costo Total | Horas
|  | Instalación inodoro | 7800 | 23400 | 7.0909
|  | Instalación lavatorio | 5500 | 22000 | 6.6667
|  | Instalación fregadero | 5500 | 5500 | 1.6667
|  | Instalación pila | 5500 | 5500 | 1.6667
|  | Instalación ducha | 2570 | 5140 | 1.5576
|  |  | Total | 61540 | 18.6485
|  |  | Costo | Costo Total | Horas
|  | Instalación grifería | 5175 | 36225 | 10.9773
|  |  | Total | 36225 | 10.9773
|  | 2.8 | ZACATE
|  | 2.8.1 | ZACATE
|  | ÁREA | 36.34 | m2
|  | ÁREA CON DESPERDICO | 38.157 | m2
|  | DRENAJE_ LONGITUD | 6.8 | m
|  | Saran, para drenaje (tipo geotextil) | 6.8 | m
| M10-0015 | Piedra cuartilla | 0.663 | m3
| M13-0177 | Tubo SDR41 JC PVC 3"
|  | Elemento | Cantidad | Unidad
| M19-0005 | Zacate San Agustin | 38.157 | m2
| M16-0001 | Saran verde, para drenaje | 6.8 | m
| M10-0015 | Piedra cuartilla | 0.663 | m3
| M13-0177 | Tubo 3¨ PVC, sanitario | 1.1333 | uni
| M08-0047 | Disco de corte | 1 | uni
|  |  | Costo | Total | Horas
|  | Instalación de zacate | 4000 | 145360 | 58
|  |  | Total | 145360 | 58.0279
RECUENTO DE CONCRETO
|  | TOTAL DE CONCRETO EN OBRA | 59.5252 | M3
|  | TOTAL DE BOMBA CONCRETO | 40.8764 | M3

## 3.2_MEC
| Modelo | Modelo Casa | VN-L.32
| 3 | ELECTROMECANICO
| 3.2 | MECÁNICO
| Elemento | Cantidad | Unidad
| Baño Principal | 1 | u
| Baño Secundario | 1 | u
| Medio baño | 1 | u
| 3.2.1 | EXCAVACION TUBERIA SANITARIA
SANITARIO EN LOSA
Tubería
M13-0179 | Tubo PVC 4" | 39.8 | 7
M13-0190 | Tubo PVC 3" | 0 | 0
M13-0173 | Tubo PVC 2" | 22.1 | 4
Accesorios
M13-0096 | Codo 90 PVC 4" | 6 | 6
M13-0118 | Codo 45 PVC 4" |  | 0
M13-0124 | Codo 90 PVC 3" |  | 0
M13-0117 | Codo 45 PVC 3" |  | 0
M13-0211 | Codo 90 PVC 2" | 9 | 9
M13-0119 | Codo 45 PVC 2" | 2 | 2
M13-0193 | Yee PVC 4" | 3 | 3
M13-0192 | Yee PVC 3" |  | 0
M13-0191 | Yee PVC 2" | 3 | 3
M13-0132 | Reducción 3" a 4" | 2 | 2
M13-0134 | Reducción 2" a 3" |  | 0
|  | Costo | Costo Total | Horas
| Mano de obra ml de tuberia | 1200 | 74280 | 26.2606
| Mano de obra accesorios | 500 | 12500 | 4.4192
|  | Total | 86780 | 30.6798
| 3.2.2 | POTABLE DE LOSA
POTABLE EN LOSA
Tubería
M13-0170 | Tubo PVC 1/2 | 49.4 | 9
M13-0166 | Tubo CPVC 1/2 | 38.2 | 7
Accesorios
M13-0120 | Codo 90 PVC 1/2 | 18 | 18
M13-0094 | Codo 90 CPVC 1/2 | 15 | 15
M13-0159 | Tee PVC 1/2 | 12 | 12
M13-0157 | Tee CPVC 1/2 | 5 | 5
M13-0091 | Adaptador macho PVC 1/2 | 1 | 1
M13-0090 | Adaptador macho CPVC 1/2 | 1 | 1
M13-0255 | Llave de paso 1/2 | 1 | 1
M13-0245 | Llave de chorro 1/2 | 1 | 1
|  | Costo | Costo Total | Horas
| Mano de obra ml de tuberia | 600 | 52560 | 18.5818
| Mano de obra accesorios | 485 | 26190 | 9.2591
|  | Total | 78750 | 27.8409
| 3.2.2.1 | POTABLE DE ENTREPISO
POTABLE DE ENTREPISO
Tubería
M13-0170 | Tubo PVC 1/2 | 0 | 0
M13-0166 | Tubo CPVC 1/2 | 0 | 0
Accesorios
M13-0120 | Codo 90 PVC 1/2 | 0 | 0
M13-0094 | Codo 90 CPVC 1/2 | 0 | 0
M13-0159 | Tee PVC 1/2 | 0 | 0
M13-0157 | Tee CPVC 1/2 | 0 | 0
M13-0091 | Adaptador macho PVC 1/2 | 0 | 0
M13-0090 | Adaptador macho CPVC 1/2 | 0 | 0
|  | Costo | Costo Total | Horas
| Mano de obra ml de tuberia | 600 | 0 | 0
| Mano de obra accesorios | 485 | 0 | 0
|  | Total | 0 | 0
| 3.2.2.2 | SANITARIO DE ENTREPISO
SANITARIO DE ENTREPISO
Tubería
M13-0190 | Tubo PVC 3" | 0 | 0
M13-0173 | Tubo PVC 2" | 0 | 0
Accesorios
M13-0124 | Codo 90 PVC 3" | 0 | 0
M13-0117 | Codo 45 PVC 3" | 0 | 0
M13-0211 | Codo 90 PVC 2" | 0 | 0
M13-0119 | Codo 45 PVC 2" | 0 | 0
M13-0192 | Yee PVC 3" | 0 | 0
M13-0191 | Yee PVC 2" | 0 | 0
M13-0134 | Reducción 2" a 3" | 0 | 0
|  | Costo | Costo Total | Horas
| Mano de obra ml de tuberia | 1200 | 0 | 0
| Mano de obra accesorios | 400 | 0 | 0
|  | Total | 0 | 0
| 3.2.3 | TUBERÍA MECÁNICA MUROS
MECANICO MUROS 1NIVEL
Tubería
M13-0172 | Tubo SDR41 PVC 1 1/4 | 0 | 0
M13-0170 | Tubo PVC 1/2 p/gruesa | 0 | 0
M13-0166 | Tubo CPVC 1/2 | 0 | 0
Accesorios
M13-0120 | Codo 90 PVC liso 1/2" | 0 | 0
M13-0094 | Codo 90 CPVC 1/2" | 0 | 0
M13-0091 | Adaptador macho PVC 1/2 | 0 | 0
M13-0090 | Adaptador macho CPVC 1/2 | 0 | 0
M13-0147 | Tapon hembra liso PVC 1/2 | 0 | 0
M13-0100 | Tapon liso CPVC 1/2 | 0 | 0
M13-0199 | Tapon liso PVC sanitario 11/4 | 0 | 0
MECANICO MUROS 2NIVEL
Tubería
M13-0172 | Tubo SDR41 pvc 1 1/4 | 0 | 0
M13-0170 | Tubo PVC 1/2 p/gruesa | 0 | 0
M13-0166 | Tubo CPVC 1/2 | 0 | 0
Accesorios
M13-0120 | Codo 90 PVC liso 1/2" | 0 | 0
M13-0094 | Codo 90 CPVC 1/2" | 0 | 0
M13-0091 | Adaptador macho PVC 1/2 | 0 | 0
M13-0090 | Adaptador macho CPVC 1/2 | 0 | 0
M13-0147 | Tapon hembra liso PVC 1/2 | 0 | 0
M13-0100 | Tapon liso CPVC 1/2 |  | 0
M13-0199 | Tapon liso PVC sanitario 11/4 |  | 0
| Elemento | Cantidad | Unidad
M13-0172 | Tubo SDR41 pvc 1 1/4 | 0 | u
M13-0170 | Tubo PVC 1/2 p/gruesa | 0 | u
M13-0166 | Tubo CPVC 1/2 | 0 | u
M13-0120 | Codo 90 PVC liso 1/2" | 0 | u
M13-0094 | Codo 90 CPVC 1/2" | 0 | u
M13-0091 | Adaptador macho PVC 1/2 | 0 | u
M13-0090 | Adaptador macho CPVC 1/2 | 0 | u
M13-0147 | Tapon hembra liso PVC 1/2 | 0 | u
M13-0100 | Tapon liso CPVC 1/2 | 0 | u
M13-0199 | Tapon liso PVC sanitario 11/4 | 0 | u
M06-0013 | PEGAMENTO PVC AZUL WETBONDING | 2 | 1/8 DE GALON
M04-0003 | LAMINA ESTEREOFON 2" 1.22X2.44 | 3 | UND
M11-0141 | PINTURA EN SPRAY VERDE FLUORESCENTE | 2 | UND
M05-0027 | ENCHUFE PARA EXTENSION HEMBRA | 1 | UND
M13-0021 | TEFLON CINTA 3/4 (10M) | 4 | UND
M05-0026 | ENCHUFE PARA EXTENSION MACHO | 1 | UND
|  | Costo | Costo Total | Horas
| Mano de obra ml de tuberia | 600 | 0 | 0
| Mano de obra accesorios | 485 | 0 | 0
|  | Total | 0 | 0
| 3.2.4 | CAJAS Y TUBERIAS MECÁNICAS
| Elemento | Cantidad | Unidad
| Caja de registro pluvial y sanitaria | 4 | u
| Caja de registro secadora | 1
| Concreto | 0.38032 | m3
| Elemento | Cantidad | Unidad
M13-0060 | Trampa para grasa 4" | 1 | u
M10-0070 | Sifon p/concreto 4" | 3 | u
M10-0047 | Cemento industrial | 127 | kg
M10-0015 | Piedra cuartilla | 0.24 | m3
M10-0010 | Arena fina de rio | 0.23 | m3
TUBERÍA PLUVIAL
Tubería
M13-0179 | Tubo PVC 4" | 33.9 | 6
M13-0190 | Tubo PVC 3" | 0 | 0
Accesorios
M13-0096 | Codo 90 PVC 4" |  | 0
M13-0118 | Codo 45 PVC 4" | 8 | 8
M13-0124 | Codo 90 PVC 3" |  | 0
M13-0117 | Codo 45 PVC 3" | 0 | 0
M13-0193 | Yee PVC 4" | 2 | 2
M13-0192 | Yee PVC 3" |  | 0
M13-0132 | Reducción 3" a 4" | 0 | 0
|  | Costo | Costo Total | Horas
| Cajas mecanicas | 12000 | 108000 | 38.1818
| Mano de obra ml de tuberia | 2000 | 67800 | 23.9697
| Mano de obra accesorios | 2000 | 20000 | 7.0707
|  | Total | 195800 | 69.2222
| 3.2.6 | ACABADOS MECANICOS
| Elemento | Cantidad | Unidad
M13-0004 | Manguera abasto (1/2 a 1/2) | 6 | u
M13-0053 | Llave de control escuadra 1/2 a 1/2 | 6 | u
M13-0101 | Tapon liso pvc 1/2 | 13 | u
M13-0138 | Reduccion pared gruesa 1 1/2" a 1 1/4" | 3 | u
M13-0160 | Tee pvc pared delgada 1 1/2" | 3 | u
M13-0007 | Teflon cinta 1/2 (10m) | 3 | u
M13-0255 | Llave de paso pvc 1/2 | 6 | u
M13-0062 | Caja para lavadora | 1 | u
M13-0041 | Flanger de inodoro 4 | 3 | u
M13-0055 | Llave control escuadra 1/2 x 3/8 | 3 | u
|  | Costo | Costo Total | Horas
| Mano de obra de Acabados mecanicos | 25000 | 75000 | 26.5152
|  | Total | 75000 | 26.5152
| 3.2.7 | MEDIDOR
| Elemento | Cantidad | Unidad
M13-0003 | Hidrometro de 1/2q (12mm) encapsulado roscado arad | 1 | u
M06-0211 | Juego de accesorios 1/2 bronce btp | 1 | u
M13-0001 | Caja de 1/2" de proteccion agua hf funidadelima | 1 | u
M09-0042 | Regla semiduro 1x3x4 sin cepillar | 4 | u
|  | Costo | Costo Total | Horas
| Medidor | 15000 | 105000 | 37.1212
|  | Total | 105000 | 37.1212

## 3.1_ELEC
| Modelo | Modelo Casa | VN-L.32
| 3 | ELECTROMECANICO
| 3.1 | ELÉCTRICO
| 3.1.1 | ACOMETIDA & ELECTRICO LOSA
| Seleccionar modelo: | Zante / Azotea
Tuberia acometida electrica
M05-0362 | Curva 38mm 1 1/2" | 1 | 1
M05-0366 | Curva 25mm 1" | 3 | 3
M05-0361 | Curva 13mm 1/2" | 45 | 45
M05-0367 | Curva 19mm 3/4" | 15 | 15
M05-0368 | Tubo 38mm 1 1/2" | 4 | 4 |  | Ikaria / Techo
M05-0369 | Tubo 25mm 1" | 7 | 7 |  | Ikaria Especial / Techo
M05-0370 | Tubo 13mm 1/2" | 45 | 45 |  | Ikaria / Azotea
M05-0371 | Tubo 19mm 3/4" | 25 | 25 |  | Milo / Azotea
M05-0372 | Union 38mm 1 1/2" | 3 | 3 |  | Milo / Techo
M05-0373 | Union 25mm 1" | 3 | 3 |  | Milo 1,1 / Techo
M05-0374 | Union 13mm 1/2" | 18 | 18 |  | Neo Tripoli / Techo
M05-0375 | Union 19mm 3/4" | 15 | 15 |  | Neo Tripoli / Azotea
M05-0476 | Conector de 1/2" UL | 0 | 0 |  | Santorini / Azotea
M11-0071 | Spray | 1 | 1 |  | Santorini 4D / Azotea
M06-0175 | Cinta empaque | 1 | 1 |  | Santorini DA / Azotea
M06-0013 | Pegamento | 1 | 1 |  | Skyros / Techo
M06-0210 | Segueta | 1 | 1 |  | Skyros / Azotea
M04-0003 | Lamina de estereofon | 0.5 | 1 |  | Tebas / Techo
M05-0389 | Caja octagonal | 0 | 0 |  | Tebas / Azotea
M06-0197 | Cilindro de gas | 1 | 1 |  | Zante / Techo
Zante / Azotea
| SUBCONTRATO | 211250 |  |  | Zante Crece / Techo
Zante Crece / Azotea
Zante Of / Techo
| 3.1.2 | ELÉCTRICO MUROS |  |  | Zante Of / Azotea
Zante Mod. / Azotea
Stella / Techo
| ELECTRICO MUROS | Cantidad | Unidad |  | Stella / Azotea
M05-0372 | Union 1 1/2" | 0 | 0 |  | Stella 1DA / Techo
M05-0373 | Union 1" | 0 | 0 |  | Stella 1DA-1DA / Azotea
M05-0374 | Union 1/2" | 20 | 20 |  | Stella L 1DA / Azotea
M05-0375 | Union 3/4" | 12 | 12 |  | Stella L 1DA-1DA / Azotea
M11-0071 | Spray | 2 | 2 |  | Stella L 1DA-2DA.1 / Azotea
M06-0175 | Cinta empaque | 4 | 4 |  | Stella L 1DA-2DA.2 / Azotea
M06-0013 | Pegamento | 3 | 3 |  | Stella L 2DA / Techo
M06-0210 | Cegueta | 2 | 2 |  | Stella L 2DA / Azotea
M04-0003 | Lamina de estereofon | 1 | 1 |  | Stellita / Azotea
M06-0197 | Cilindro gas | 3 | 3 |  | Stella L 2DA Amp / Azotea
M05-0388 | Caja cuadrada 4x4 doble 1 | 1 | 1 |  | Stella L 1DA Amp / Azotea
M05-0385 | Caja cuadrada 4x4 doble 1/2 | 5 | 5 |  | Zante DA / Azotea
M05-0390 | Caja rectangular salida 1/2 | 44 | 44 |  | Stella L 3DA / Azotea
M05-0223 | Caja rectangular salida 3/4 | 0 | 0 |  | Kora / Azotea
M05-0363 | Conector 1 1/2" | 0 | 0 |  | Fiora /Azotea
M05-0364 | Conector 1" | 1 | 1 |  | Caspe / Azotea
M05-0476 | Conector 1/2" | 57 | 57 |  | Toledo / Techo
M05-0477 | Conector 3/4" | 14 | 14 |  | Avila / Techo
M05-0405 | Tubo 1/2" | 10 | 10 |  | Gyro / Azotea
M05-0386 | Aro de repello 1 Gang | 4 | 4
M01-0147 | Varilla #3 G40 | 6 | 6
M05-0371 | Tubo 19mm 3/4" | 4 | 4
| SUBCONTRATO | 71250
| 3.1.3 | ELECTRICO ENTREPISO
| ELECTRICO ENTREPISO | Cantidad | Unidad
M05-0362 | Curva 38mm 1 1/2" | 0 | 0
M05-0366 | Curva 25mm 1" | 0 | 0
M05-0361 | Curva 13mm 1/2" | 45 | 45
M05-0367 | Curva 19mm 3/4" | 15 | 15
M05-0368 | Tubo 38mm 1 1/2" | 0 | 0
M05-0369 | Tubo 25mm 1" | 0 | 0
M05-0370 | Tubo 13mm 1/2" | 45 | 45
M05-0371 | Tubo 19mm 3/4" | 12 | 12
M05-0372 | Union 38mm 1 1/2" | 0 | 0
M05-0373 | Union 25mm 1" | 0 | 0
M05-0374 | Union 13mm 1/2" | 15 | 15
M05-0375 | Union 19mm 3/4" | 10 | 10
M05-0476 | Conector de 1/2" UL | 20 | 20
M11-0071 | Spray | 1 | 1
M06-0175 | Cinta empaque | 2 | 2
M06-0013 | Pegamento | 1 | 1
M06-0210 | Cegueta | 1 | 1
M04-0003 | Lamina de estereofon | 0.5 | 1
M05-0389 | Caja octagonal | 10 | 10
M06-0197 | Cilindro de gas | 2 | 2
M05-0160 | Caja 4x4 d/fondo 1/2 | 2 | 2
M05-0477 | Conector de 3/4" UL | 10 | 10
| 3.1.4 | ELECTRICO AZOTEA
| ELECTRICO ENTREPISO | Cantidad | Unidad
M05-0362 | Curva 38mm 1 1/2" | 0 | 0
M05-0366 | Curva 25mm 1" | 0 | 0
M05-0361 | Curva 13mm 1/2" | 25 | 25
M05-0367 | Curva 19mm 3/4" | 7 | 7
M05-0368 | Tubo 38mm 1 1/2" | 0 | 0
M05-0369 | Tubo 25mm 1" | 0 | 0
M05-0370 | Tubo 13mm 1/2" | 25 | 25
M05-0371 | Tubo 19mm 3/4" | 10 | 10
M05-0372 | Union 38mm 1 1/2" | 0 | 0
M05-0373 | Union 25mm 1" | 0 | 0
M05-0374 | Union 13mm 1/2" | 10 | 10
M05-0375 | Union 19mm 3/4" | 4 | 4
M05-0476 | Conector conduit 1/2" | 30 | 30
M11-0071 | Spray | 1 | 1
M06-0175 | Cinta empaque | 1 | 1
M06-0013 | Pegamento | 1 | 1
M06-0210 | Cegueta | 0 | 0
M04-0003 | Lamina de estereofon | 0 | 0
M05-0389 | Caja octagonal | 5 | 5
M06-0197 | Cilindro de gas | 0 | 0
M05-0390 | Caja rectangular salida 1/2 | 5 | 5
M05-0385 | Caja cuadrada 4x4 doble 1/2 | 1 | 1
M05-0477 | Conector 3/4" UL | 2 | 2
| 3.1.5 | ELECTRICO ILUMINACION
| ELECTRICO ILUMINACION | Cantidad | Unidad
M05-0361 | Curva 1/2" | 20 | 20
M05-0370 | Tubo 1/2" | 9 | 9
M05-0374 | Union 1/2" | 8 | 8
M05-0476 | Conector 1/2" | 30 | 30
M05-0264 | TGP 3x12 | 25 | 25
M05-0389 | Caja octagonal | 4 | 4
M05-0407 | Gaza metaliza 3/4" | 25 | 25
M05-0223 | Caja 4x4 sencilla | 0 | 0
M05-0015 | Tapa ciega octagonal | 9 | 9
M05-0410 | Tapa cuadrada ciega MT | 3 | 3
M05-0007 | scotch plug amarillo | 50 | 50
M05-0008 | conector empalme rojo | 25 | 25
M05-0019 | Tape Super 33 | 1 | 1
M05-0259 | Cable thhn #12 azul | 200 | 200
M05-0259 | Cable thhn #12 blanco | 200 | 200
M05-0259 | Cable thhn #12 negro | 200 | 200
M05-0259 | Cable thhn #12 verde | 200 | 200
M05-0399 | Conector para TSJ | 10 | 10
M05-0011 | Conector resorte amarillo | 50 | 50
M06-0197 | Gas | 1 | 1
M09-0042 | Regla 1x3 sin cepillar | 0 | 0
M06-0061 | Tornillo 7/16 p/broca | 100 | 100
M05-0371 | Tubo conduit UL 3/4" | 2 | 2
M05-0477 | Conector de 3/4" | 4 | 4
M05-0375 | Union de 3/4" UL | 2 | 2
M05-0367 | Curva 3/4" UL | 4 | 4
M05-0385 | Caja 4x4 d/fondo h 1/2" | 4 | 4
M06-0496 | Tornillo 1 1/4" p/fina | 100 | 100
M05-0390 | Caja rectangular salida 1/2 | 6 | 6
M05-0258 | Cable thhn #12 rojo | 35 | 35
| SUBCONTRATO | 95000
| 3.1.6 | BASE MEDIDOR
| BASE MEDIDOR | Cantidad | Unidad
M05-0362 | Curva conduit 1-1/2 ul | 1 | 1
M05-0366 | Curva conduit 1 ul | 1 | 1
M05-0361 | Curva conduit 1/2 ul | 2 | 2
M05-0367 | curva conduit 3/4 ul | 0 | 0
M05-0368 | Tubo conduit 1-1/2 ul | 2 | 2
M05-0369 | Tubo conduit 1 ul | 2 | 2
M05-0370 | Tubo conduit 1/2 ul | 1 | 1
M05-0372 | Union conduit 1-1/2 ul | 1 | 1
M05-0373 | Union conduit 1 ul | 1 | 1
M05-0374 | Union conduit 1/2 ul | 0 | 0
M05-0363 | Conector conduit 1 1/2 ul | 1 | 1
M05-0364 | Conector conduit 1" ul | 0 | 0
M05-0476 | Conector conduit 1/2 ul | 1 | 1
M05-0392 | Conduleta botagua 1-1/4 | 1 | 1
M05-0393 | Conduleta botagua 1 | 1 | 1
M05-0006 | Conector de barril para 1/0 cu-al | 0 | 0
M05-0396 | Conector tornillo emt 1 | 1 | 1
M05-0014 | Gaza p/varilla copperweld usa ul | 1 | 1
M05-0402 | Gubo emt 1 (3m) | 1 | 1
M05-0021 | Varilla cooperwell 5/8 3m | 1 | 1
M05-0411 | Conector tornillo emt 11/4 | 2 | 2
M05-0412 | Tubo emt 1-1/4 | 1 | 1
M05-0305 | Base medidor ms1254jcbm+a125+qo2100 | 1 | 1
M05-0261 | Cable #8 blanco | 4 | 4
M05-0262 | Cable aluminio 1/0 serie 8000 | 0 | 0
M13-0061 | Caja de registro 30x30para varilla coperwell | 1 | 1
| SUBCONTRATO | 25000
| 3.1.7 | TABLERO ELÉCTRICO
| TABLERO | Cantidad | Unidad
M05-0363 | Conector 1 1/2 UL | 1 | 1
M05-0364 | Conecotr 1 UL | 2 | 2
M05-0476 | Conector 1/2 UL | 20 | 20
M05-0477 | Conector 3/4 UL | 10 | 10
M05-0372 | Union 1 1/2 UL | 1 | 1
M05-0373 | Union 1 UL | 2 | 2
M05-0374 | Union 1/2 UL | 13 | 13
M05-0375 | Union 3/4 UL | 10 | 10
M09-0042 | Regla 1x3 s/cepillar | 1 | 1
M05-0390 | Caja rectangular 1/2 | 1 | 1
M05-0315 | Centro Carga 24 espacios | 0 | 0
M05-0013 | Gabinete 15" plastico | 1 | 1
M05-0361 | Curva 1/2 UL | 1 | 1
M05-0331 | Centro de Carga 30 espacios | 1 | 1
M05-0385 | Caja cuadrada 4x4 doble 1/2 | 1 | 1
| SUBCONTRATO | 32500
| 3.1.8 | CABLEADO ELÉCTRICO
| CABLE DELGADO | Cantidad | Unidad
M05-0259 | Cable thhn #12 rojo | 230 | 230
M05-0259 | Cable thhn #12 blanco | 230 | 230
M05-0259 | Cable thhn #12 verde | 230 | 230
M05-0259 | Cable thhn #12 azul | 0 | 0
M05-0259 | Cable thhn #12 negro | 0 | 0
M05-0258 | Cable thhn #10 rojo | 0 | 0
M05-0258 | Cable thhn #10 Blanco | 0 | 0
M05-0261 | Cable thhn #8 blanco | 0 | 0
M05-0261 | Cable thhn #8 rojo | 0 | 0
M05-0261 | Cable thhn #8 verde | 0 | 0
M05-0262 | Cable 1/0 AL s8000 | 60 | 60
M05-0263 | Cable #6 AL s8000 | 20 | 20
M05-0269 | Cable UTP cat 5e | 70 | 70
M05-0017 | Tape Blanco | 1 | 1
0
M05-0271 | Tape ROJO | 1 | 1
M05-0019 | Tape Super 33 | 0 | 0
| CABLE GRUESO | Cantidad | Unidad
M05-0259 | Cable thhn #12 rojo | 0 | 0
M05-0259 | Cable thhn #12 blanco | 0 | 0
M05-0259 | Cable thhn #12 verde | 0 | 0
M05-0259 | Cable thhn #12 azul | 0 | 0
M05-0259 | Cable thhn #12 negro | 0 | 0
M05-0258 | Cable thhn #10 rojo | 50 | 50
M05-0258 | Cable thhn #10 Blanco | 25 | 25
M05-0258 | Cable thhn #10 Verde | 40 | 40
M05-0261 | Cable thhn #8 blanco | 27 | 27
M05-0261 | Cable thhn #8 rojo | 60 | 60
M05-0261 | Cable thhn #8 verde | 22 | 22
M05-0262 | Cable 1/0 AL s8000 | 0 | 0
M05-0263 | Cable #6 AL s8000 | 0 | 0
M05-0269 | Cable UTP cat 5e | 0 | 0
M05-0017 | Tape Blanco | 0 | 0
M05-0018 | Tape Verde | 0 | 0
M05-0271 | Tape ROJO | 0 | 0
M05-0019 | Tape Super 33 | 0 | 0
| SUBCONTRATO | 235000
| 3.1.9 | PLAQUERIA
| CABLE GRUESO | Cantidad | Unidad
M05-0230 | Modulo adaptador de 1 | 3 | 3
M05-0231 | Modulo adaptador de 2 | 5 | 5
M05-0232 | Apagadores doble | 2 | 2
M05-0233 | Apador triway 2 | 2 | 2
M05-0234 | Apagadores sencillo | 10 | 10
M05-0235 | Apador triway 1 | 2 | 2
M05-0236 | Apagadores triple | 1 | 1
M05-0387 | Aro de repello 2 GAIN | 4 | 4
M05-0436 | Lampara tortuga | 5 | 5
M05-0238 | Placa para interperie | 6 | 6
M05-0239 | Placa de acero inoxidable | 3 | 3
M05-0240 | Placa blanca Royer | 53 | 53
M05-0458 | Plafon | 0 | 0
M05-0482 | Tomacorrientes | 35 | 35
M05-0242 | Salida 240 Vac | 4 | 4
M05-0446 | Lampara LED | 18 | 18
M05-0009 | Conector tipo f | 6 | 6
M05-0012 | Conector RJ45 hembra | 8 | 8
M05-0019 | Tape Super 33 | 2 | 2
M06-0496 | Tornillo gypsum 1 1/4" | 100 | 100
M05-0007 | scotch plug amarillo | 50 | 50
M05-0016 | Tapa Ciega 2x4 | 2 | 2
M05-0482 | Tapa Interperie 240 | 1 | 1
M05-0011 | Conector resorte amarillo | 50 | 50
M05-0024 | Conector Macho RJ45 | 10 | 10
M06-0497 | Tornillo Madera 2" | 30 | 30
M06-0084 | Tornillo Madera 2 1/2" | 30 | 30
| SUBCONTRATO | 123750
| 3.1.10 | BREAKERS
| CABLE GRUESO | Cantidad | Unidad
M05-0306 | Breaker 2x100 cent.carga | 0 | 0
M05-0322 | Breaker 2x150 centro carga | 1 | 1
M05-0471 | Breaker 1x20 dual | 13 | 13
M05-0307 | Breaker 2x100 Medidor | 1 | 1
M05-0471 | breaker 2x30 GFCI | 1 | 1
M05-0472 | breaker 2x40 GFCI | 3 | 3
M05-0079 | Supresor de picos | 1 | 1
M05-0475 | Cubierta p/cent.carga 24 | 0 | 0
M05-0474 | Cubierta p/cent.carga 30 | 1 | 1
M05-0463 | Barra a tierra 27 esp | 1 | 1
M05-0024 | Conector Macho RJ45 | 0 | 0
M05-0465 | Conector Barril bimetal | 1 | 1
M06-0271 | Tape rojo | 1 | 1
M05-0017 | Tape blanco | 1 | 1
M05-0018 | Tape verde | 0 | 0
| SUBCONTRATO | 156250
| Modelo → | Zante / Azotea | Actividad | Contrato
|  | Insumo | Cantidad | Codigo
| 1 | Tableros | 32500 | 0
| 2 | Base medidor | 25000 | 0
| 3 | Iluminacion | 95000 | 0
| 4 | Acometida | 35000 | 0
| 5 | Losa | 176250 | 0
| 6 | Muros | 71250 | 0
| 7 | Plaqueria | 123750 | 0
| 8 | Entrega | 156250 | 0
| 9 | Cableado | 235000 | 0
| 10 | Total | 950000 | 0
| SUBCONTRATO CALENTADOR DE AGUA | 207468

## BASE DATOS PRECIOS
| CODIGO | COD VARIANTE | VARIANTE | DESCRIPCION | UNIDAD | PRECIO | PRECIO CON IVA | ACTUALIZACION DE COSTOS MAY-2025 | TIPO DE CAMBIO | 530 | ✓✓
No se encuentra en la lista de productos | ACA03-0001 |  |  | FLETE AGREGADOS | UND | 5500 | 6215 | ✓✓ | IVA | 1.13 | GENERAL
No se encuentra en la lista de productos | ACA03-0001 |  |  | FLETE AGREGADOS | UND | 5500 | 6215 | ✓✓ | IVA | 1.1 | MADERA
No se encuentra en la lista de productos | ACA15-0001 |  |  | FLETE EQUIPO PESADO | UND | 58744.4 | 66381.172 | ✓✓ | IVA | 1 | SIN IVA
| BAJANTE |  |  | BAJANTE DE HOJALATERIA 6M | UND | 12212.39 | 13800.0007 | ✓✓
| BOTAGUA |  |  | BOTAGUA 10 CM X 10 CM X 1,83 M | UND | error | 6844 | ✓✓
| CANOA |  |  | CANOA HG 10 CM | YARDA | error | 11021.16 | ✓✓
No se encuentra en la lista de productos | EQU15-0024 |  |  | SERVICIO TRANSPORTE | UND | 64000 | 72320
No se encuentra en la lista de productos | EQU15-0024 |  |  | SERVICIO TRANSPORTE | UND | 64000 | 72320
| EQU15-0024 |  |  | SERVICIO TRANSPORTE | UND | 64000 | 72320 | ✓✓
No se encuentra en la lista de productos | GANCHO CANOA |  |  | GANCHO CANOA | UND | error | 500 | ✓✓
No se encuentra en la lista de productos | M01-0001 |  |  | ALAMBRE NEGRO #16 (1.68MM) | KG | 519.34 | 586.8542 | ✓✓
No se encuentra en la lista de productos | M01-0006 |  |  | ANGULAR HN 1 1/4 X 1.8 | UND | 7422.828 | 8387.7956 | ✓✓
| M01-0007 |  |  | PLATINA HN 3X1/4 | UND | 13704.21 | 15485.7573 | ✓✓
EQU20-0005 GAS JUMBO PARA SOPLETE TRUPPER | M01-0007 |  |  | PLATINA HN 3X1/4 | UND | 13704.21 | 15485.7573
| M01-0008 |  |  | PLATINA HN 3/4X1/8 | UND | 1546.78 | 1747.8614 | ✓✓
| M01-0009 |  |  | PLATINA HN 4X1/4 | UND | 14658.52 | 16564.1276 | ✓✓
| M01-0010 |  |  | ANGULAR HN 2"X1/4 | UND | 14290.66 | 16148.4458 | ✓✓
| M01-0011 |  |  | PLATINA ALUMINIO 2X3/8 | UND | 56702.74 | 64074.0962 | ✓✓
No se encuentra en la lista de productos | M01-0013 |  |  | PLATINA HN 1/8"X 1 1/2 | UND | 3362.83 | 3799.9979
| M01-0018 |  |  | ANGULAR HN 1"X1/8 | UND | 3611.57 | 4081.0741 | ✓✓
| M01-0029 |  |  | ANGULAR ALUMINIO 3/4"X1/8" | UND | 22600 | 25538 | ✓✓
| M01-0037 |  |  | LAMINA DE JORDOMEX #1 ACS 4X8X3MM | UND | 34633.4 | 39135.742 | ✓✓
| M01-0038 |  |  | LAMINA DE JORDOMEX #3 (1/2) ROMBO 13X32 3MM ESPESOR | UND | 13375 | 15113.75 | ✓✓
| M01-0042 |  |  | LAMINA 1.22X2.44 HN 1/8 | UND | 32103.67 | 36277.1471 | ✓✓
| M01-0048 |  |  | LAMINA DIAMANTADA 1/8 HN | UND | 27299.7 | 30848.661 | ✓✓
MAT0044 ADAPTADOR MACHO CPVC 1/2" | M01-0049 |  |  | LAMINA DIAMANTADA 1/4 HN | UND | 98765.8 | 111605.354
MAT0049 ADAPTADOR MACHO PVC 1/2" | M01-0055 |  |  | SOLDADURA 3/32 (6013) | KG | 3185.87 | 3600.0331
| M01-0063 |  |  | SOLDADURA ALAMBRE MIG ECA 08 EN 5 KG | UND | 14296.22 | 16154.7286 | ✓✓
| M01-0066 |  |  | TUBO 1X1X1.8MM H.N. | UND | 4879.2 | 5513.496 | ✓✓
| M01-0067 |  |  | TUBO 1X2X1.5MM HN | UND | 12600 | 14238 | ✓✓
| M01-0069 |  |  | TUBO 2X2X1.8MM H.N | UND | 10827 | 12234.51 | ✓✓
| M01-0070 |  |  | TUBO 2X4X1.8MM HN | UND | 18873 | 21326.49 | ✓✓
| M01-0071 |  |  | TUBO 2X6X1.8MM H.N. | UND | 16898.72 | 19095.5536 | ✓✓
| M01-0073 |  |  | TUBO 3X3X1.8MM H.N. | UND | 12188 | 13772.44 | ✓✓
| M01-0074 |  |  | TUBO 4X6X1.80MM HN | UND | 28236 | 31906.68 | ✓✓
| M01-0075 |  |  | TUBO 1-1/2X1-1/2X1.8MM H.N. | UND | 6646.41 | 7510.4433 | ✓✓
| M01-0079 |  |  | TUBO 1X1X1.5MM H.N | UND | 3946.9 | 4459.997 | ✓✓
| M01-0096 |  |  | TUBO 3X3X1.8MM H.G. | UND | 16219 | 18327.47 | ✓✓
| M01-0097 |  |  | TUBO 2X2X1.8MM H.G | UND | 12108 | 13682.04 | ✓✓
| M01-0098 |  |  | TUBO 2X4X1.8MM H.G | UND | 17272 | 19517.36 | ✓✓
| M01-0099 |  |  | TUBO 2X6X1.8MM H.G | UND | 37192.76 | 42027.8188 | ✓✓
MAT01-0025 PILA FIBRA DE VIDRIO 50X63X22 | M01-0104 |  |  | TUBO 1 1/2"X1 1/2"X1.5MM HN | UND | 7064.18 | 7982.5234 | ✓✓
| M01-0105 |  |  | PERLING 2X3X2.2MM HG | UND | 9734.51 | 10999.9963 | ✓✓
| M01-0111 |  |  | TUBO 1X1X1.8MM HG | UND | 4073.26 | 4602.7838 | ✓✓
| M01-0121 |  |  | TUBO 4X4X1.8MM HG | UND | 19910 | 22498.3 | ✓✓
| M01-0142 |  |  | PERLING 3X2X15MM EN 1.5MM H.G | UND | 6004.9 | 6785.537 | ✓✓
| M01-0145 |  |  | MALLA ELECTROSOLDADA #2 (5.3 MM) | UND | 16603.98 | 18762.4974 | ✓✓
MAT01-0053 CACHERA FREGADERO MONOCOMANDO KORAL | M01-0146 |  |  | VARILLA DEFORME #2 | UND | 504.25 | 569.8025
| M01-0147 | 01 |  | VARILLA DEFORME #3 | UND | 1190 | 1344.7 | ✓✓
| M01-0147 | 02 |  | VARILLA DEFORME #3 | UND | 1308.23 | 1478.2999 | ✓✓
| M01-0148 | 01 |  | VARILLA DEFORME #4 | UND | 2120 | 2395.6 | ✓✓
| M01-0148 | 02 |  | VARILLA DEFORME #4 | UND | 2311.83 | 2612.3679 | ✓✓
| M01-0149 |  |  | VARILLA DEFORME #5 | UND | 3436.85 | 3883.6405 | ✓✓
| M01-0153 |  |  | VARILLA LISA #5 | UND | 5022 | 5674.86 | ✓✓
| M02-0002 |  |  | REJILLA P/BAÑO 2" CUADRADA // REJ-10' | UND | 1558.66 | 1761.2858 | ✓✓
| M02-0008 |  |  | TAPA P/INODORO | UND | 21367.52 | 24145.2976 | ✓✓
| M02-0011 |  |  | DESAGUE LAVAMANOS PUSH BOTON DE 1-1/4 | UND | 9500 | 10735 | ✓✓
| M02-0024 |  |  | DESAGUE METAL PARA LAVATORIO 11/4 | UND | 1689.26 | 1908.8638 | ✓✓
| M02-0025 |  |  | EMPAQUE CERA | UND | 913.3 | 1032.029 | ✓✓
| M02-0026 |  |  | MANGUERA ABASTO P/INODORO (7/8 A 1/2) | UND | 1364.28 | 1541.6364 | ✓✓
| M02-0028 |  |  | INODORO ONE PIECE SMART ALONGADO (AMERICAN STANDARD) | UND | 46908.77 | 53006.9101 | ✓✓
| M02-0032 |  |  | GRIFERIA MONOCONTROL PALMA MEDIA (AMERICAN STANDARD) | UND | 36217.83 | 40926.1479 | ✓✓
| M02-0035 |  |  | GRIFERIA LAV.CROMA METAL 4" PALANCA CROMO P/LAV MILANO | UND | 21723 | 24546.99 | ✓✓
| M02-0036 |  |  | GRIFERIA DUCHA BREZZA MONO S/LAVAPIES EZ4015551 SSB | UND | 29253 | 33055.89 | ✓✓
| M02-0038 |  |  | GRIFERIA ALTA NOVO CROMADA P/VESSEL | UND | 30920 | 34939.6 | ✓✓
| M02-0039 |  |  | GRIFERIA ADARA CON LAVAPIES | UND | 40343.41 | 45588.0533 | ✓✓
| M02-0042 |  |  | LAVAMANOS SOBREPONER SPAZIO (AMERICAN STANDARD) | UND | 21954.04 | 24808.0652 | ✓✓
| M02-0043 |  |  | LAVAMANOS PEDESTAL MILANO (AMERICAN STANDARD) | UND | 24200 | 27346 | ✓✓
| M02-0044 |  |  | LAVAMANOS PEDESTAL OLYMPUS (AMERICAN STANDARD) | UND | 30784.36 | 34786.3268 | ✓✓
| M02-0063 |  |  | LAVAMANOS PEDESTAL MILANO (AMERICAN STANDARD) | UND | 23383.21 | 26423.0273 | ✓✓
| M03-0001 |  |  | ESQUINERO P/RODAPIE ALUMINIO **CODO** 15CM | UND | 860.98 | 972.9074 | ✓✓
| M03-0005 |  |  | PATA NIVELADORA PLASTICA 12 CM | UND | 177.47 | 200.5411 | ✓✓
| M03-0006 |  |  | PATA REDONDA 90CM | UND | 6602.5 | 7460.825 | ✓✓
| M03-0010 |  |  | RODAPIE ALUMI INOX 150-300-ROD2 AL | M | 2082.8028 | 2353.5671 | ✓✓
| M03-0014 |  |  | SOPORTE LATERAL NIQUEL 3H+3TR | UND | 202.56 | 228.8928 | ✓✓
MAT02-0043 PLATINA EN 4"X 1/4X6M | M03-0015 |  |  | SOPORTE P/ESTANTE TRANS 5MM SP-1-PL-HU | UND | 18.89 | 21.3457
| M03-0016 |  |  | TAPA TORNILLO (100) | UND | 3100 | 3503 | ✓✓
| M03-0017 |  |  | TAPETA 22X0.45MM | M | 80.5736 | 91.0482 | ✓✓
| M03-0019 |  |  | TUBO OVAL P/CLOSET 3 MT | UND | 3184.53 | 3598.5189 | ✓✓
MAT02-0063 TUBO 2X3X6MM HN | M03-0021 |  |  | DESAGUE-REJILLA P/FREGADERO PLATZ 8523 | UND | 2846.02 | 3216.0026 | ✓✓
| M03-0022 |  |  | BISAGRA RECTA SLOW MOTION CLIP ON | UND | 431.31 | 487.3803 | ✓✓
| M03-0023 |  |  | FREGADERO 1 TANQUE 58X45X20 | UND | 35480.19 | 40092.6147 | ✓✓
| M03-0024 |  |  | FREGADERO 2 TANQUES 84X48X20 | UND | 67958 | 76792.54 | ✓✓
| M03-0025 |  |  | GRIFERIA FREGADERO SIERPE (AMERICAN STANDARD) | UND | 27283.85 | 30830.7505 | ✓✓
| M03-0030 |  |  | RIEL SUPERI ACL-RSU09 3MTRS | UND | 9536.83 | 10776.6179 | ✓✓
| M03-0031 |  |  | RIEL TELESC SLOW MOTION LA 350M RS-C45GA-350 (14") | UND | 2451.92 | 2770.6696 | ✓✓
| M03-0033 |  |  | RIEL TELESCOPICO SLOW MOTION LA 450M RS-A45DT (18") | UND | 2930.33 | 3311.2729 | ✓✓
| M03-0036 |  |  | TIRADERA CILINDRICA CC:12.8CM | UND | 763.51 | 862.7663 | ✓✓
MAT02-0140 PLATINA H.N. DE 4 PULGADAS EN 6M | M04-0001 |  |  | AISLANTE SONIDO R11 LANA MINERAL VIDRIO 1,22X15,24 | ROLLO | 16550 | 18701.5
| M04-0003 |  |  | LAMINA ESTEREOFON 2" 1.22X2.44 | UND | 4875.86 | 5509.7218 | ✓✓
| M04-0010 |  |  | TABLATEK TABLILLA JS 11MM 1229X2438MM A11 D76 | UND | 22892 | 25867.96 | ✓✓
| M04-0014 |  |  | CINTA JUNTAS PAPEL 2 X 250 | UND | 1046.07 | 1182.0591 | ✓✓
| M04-0015 |  |  | CINTA MALLA ADHESIVA P/GYP (45M) | ROLLO | 1307.75 | 1477.7575 | ✓✓
| M04-0016 |  |  | GYPSUM DENSGLASS 12MM | UND | 15886.73 | 17952.0049 | ✓✓
| M04-0017 |  |  | GYPSUM MR VERDE 12MM | UND | 7419.19 | 8383.6847 | ✓✓
| M04-0018 |  |  | GYPSUM REGULAR 12MM | UND | 5649.56 | 6384.0028 | ✓✓
| M04-0030 |  |  | PASTA P/GYPSUM | CUBETA | 15292.04 | 17280.0052 | ✓✓
| M04-0031 |  |  | SACO PASTA RAPIDA 45 | SACO | 6714 | 7586.82 | ✓✓
| M04-0033 |  |  | ANGULAR CHANNEL 1X3" 0.36MM 3.05M | UND | 470 | 531.1 | ✓✓
| M04-0034 |  |  | CANAL U 1 1/2X16X4.88 CAL #20 | UND | 1740 | 1966.2 | ✓✓
| M04-0035 |  |  | FURRING CALIBRE 0.36X 3.66 CM | UND | 1090 | 1231.7 | ✓✓
| M04-0038 |  |  | STUD 3X10 CAL#25 | UND | 755.28 | 853.4664 | ✓✓
| M04-0039 |  |  | STUD 4X10 CAL#25 | UND | 946.64 | 1069.7032 | ✓✓
| M04-0040 |  |  | TEE CIELO SUSPENDIDO | UND | 1515 | 1711.95 | ✓✓
| M04-0043 |  |  | TRACK 3X10 CAL#25 | UND | 629.68 | 711.5384 | ✓✓
| M04-0044 |  |  | TRACK 4X10 CAL#25 | UND | 832.02 | 940.1826 | ✓✓
| M04-0045 |  |  | CORNIZA PARA TABLILLA PVC BLANCA | UND | 1971.28 | 2227.5464 | ✓✓
| M04-0047 |  |  | ESQUINERO PLASTICO 1 1/4X10 | UND | 834 | 942.42 | ✓✓
| M04-0051 |  |  | MOLDURA J PLASTICA 1/2 X 10 | UND | 862 | 974.06 | ✓✓
| M04-0053 |  |  | TABLILLA BLANCA MATE CON DIVISION | UND | 2500.94 | 2826.0622 | ✓✓
| M04-0055 |  |  | TABLILLA PVC 0,20 X 5,95 M CAFE CLARO | M2 | 6132.96 | 6930.2448 | ✓✓
| M05-0006 |  |  | CONECTOR DE BARRIL PARA 1/0 CU-AL | UND | 2166.57 | 2448.2241 | ✓✓
| M05-0007 |  |  | CONECTOR DERIVADOR 12-10 AWG IDC 562 562 AMARILLO | CAJA | 103.27 | 116.6951 | ✓✓
| M05-0008 |  |  | CONECTOR RESORTE ROJO | UND | 95.58 | 108.0054 | ✓✓
| M05-0009 |  |  | CONECTOR COAXIAL TIPO F BLANCO COOPER | UND | 844.57 | 954.3641 | ✓✓
| M05-0010 |  |  | CONECTOR FITTING RG6 P/COAXIAL 100% MALLA | UND | 440 | 497.2 | ✓✓
| M05-0011 |  |  | CONECTOR RESORTE AMARILLO | CAJA | 79.38 | 89.6994 | ✓✓
| M05-0012 |  |  | CONECTOR HEMBRA RJ45 CAT5 BLANCO | UND | 855.46 | 966.6698 | ✓✓
| M05-0013 |  |  | GABINETE 15" PLASTICO UL | UND | 42930 | 48510.9 | ✓✓
| M05-0014 |  |  | GAZA P/VARILLA COPPERWELD USA UL | UND | 825.82 | 933.1766 | ✓✓
MAT04-0047 MAXIEMPASTE LISO 25KG | M05-0015 |  |  | TAPA CIEGA PARA CAJA OCTAGONAL | UND | 138.07 | 156.0191
| M05-0016 |  |  | TAPA CIEGA BLANCA 2X4 | UND | 404.42 | 456.9946 | ✓✓
| M05-0017 |  |  | TAPE ELECTRICO BLANCO EATON | UND | 714.58 | 807.4754 | ✓✓
| M05-0018 |  |  | TAPE ELECTRICO VERDE EATON | UND | 705.54 | 797.2602 | ✓✓
| M05-0019 |  |  | TAPE NEGRO SUPER 33+3M 19MM | UND | 2239.65 | 2530.8045 | ✓✓
| M05-0021 |  |  | VARILLA COOPERWELL 5/8 3M | UND | 9372 | 10590.36 | ✓✓
| M05-0023 |  |  | CONECTOR DE RESORTE 3M AZUL | UND | 256 | 289.28 | ✓✓
| M05-0024 |  |  | CONECTOR MACHO RJ45 | UND | 202.02 | 228.2826 | ✓✓
| M05-0026 |  |  | ENCHUFE PARA EXTENSION MACHO | UND | 708.14 | 800.1982 | ✓✓
| M05-0026 |  |  | ENCHUFE PARA EXTENSION MACHO | UND | 7470.66 | 8441.8458 | ✓✓
| M05-0027 |  |  | ENCHUFE PARA EXTENSION HEMBRA | UND | 885.17 | 1000.2421 | ✓✓
| M05-0027 |  |  | ENCHUFE PARA EXTENSION HEMBRA | UND | 4749.3 | 5366.709 | ✓✓
MAT04-0061 FIBRA DE VIDRIO | M05-0035 |  |  | CONECTOR DE COMPRESION #2 | UND | 437.5 | 494.375
| M05-0036 |  |  | CONECTOR DE COMPRESION #4 | UND | 1350 | 1525.5 | ✓✓
| M05-0036 |  |  | CONECTOR DE COMPRESION #4 | UND | error | #VALUE! | ✓✓
| M05-0043 |  |  | CONECTOR COMPRESION #1 6-2 YHO-100 | UND | 406.25 | 459.0625 | ✓✓
| M05-0055 |  |  | CAJA INTEMPERIE 4X4 | UND | 2184 | 2467.92 | ✓✓
| M05-0063 |  |  | CONECTOR DE COMPRESION DE ALUMINIO #3 | UND | 750 | 847.5 | ✓✓
| M05-0075 |  |  | CONECTOR MANGUITO | UND | 335.37 | 378.9681 | ✓✓
MAT04-0081 MURO SECO PUMA | M05-0077 |  |  | BARRAS TIERRA BT8 4-8P | UND | 2213.77 | 2501.5601
| M05-0079 |  |  | SUPRESOR DE PICOS | UND | 53667.22 | 60643.9586 | ✓✓
| M05-0079 |  |  | SUPRESOR DE PICOS | UND | 53402.8 | 60345.164 | ✓✓
| M05-0160 |  |  | CAJA RECTANGULAR INTEMPERIE B5V 3HUECOS 1/2" (UL) | UND | 1246.83 | 1408.9179 | ✓✓
| M05-0223 |  |  | CAJA SENCILLA EMT CUADRADA 1/2 Y 3/4 | UND | 400.95 | 453.0735 | ✓✓
| M05-0230 |  |  | ADAPT SECILLO 1 MODULO 5521-5EW DECORADOR BLANCO | UND | 853.54 | 964.5002 | ✓✓
| M05-0231 |  |  | ADAPTA DOBLE 2 MODULOS 5522-5EW DECORADOR BLANCO | UND | 2120 | 2395.6 | ✓✓
| M05-0232 |  |  | APAGADOR DOBLE 15A 120 DECO | UND | 2396 | 2707.48 | ✓✓
| M05-0233 |  |  | APAGADOR DOBLE TRIWAY | UND | 5672.23 | 6409.6199 | ✓✓
| M05-0234 |  |  | APAGADOR SENCILLO 15A 120 DECO | UND | 882.9 | 997.677 | ✓✓
| M05-0235 |  |  | APAGADOR SENCILLO TRIWAY | UND | 1336 | 1509.68 | ✓✓
| M05-0236 |  |  | APAGADOR TRIPLE 15A 120 DECO | UND | 2596 | 2933.48 | ✓✓
| M05-0238 |  |  | PLACA INTEMP. P/TOMA 3726-SC SIERRA | UND | 2702.65 | 3053.9945 | ✓✓
| M05-0239 |  |  | PLACA ACERO INOXIDABLE P/TOMA 50A 2 GANG CUADRADA | UND | 787.82 | 890.2366 | ✓✓
| M05-0239 |  |  | PLACA ACERO INOXIDABLE P/TOMA 50A 2 GANG CUADRADA | UND | 3200 | 3616 | ✓✓
| M05-0240 |  |  | PLACA DECORATOR BLANCA 1 GANG ROYER | UND | 464.51 | 524.8963 | ✓✓
| M05-0242 |  |  | TOMA EMPOTRAR 50A 250V NEMA 10-50 COOPER | UND | 1720.57 | 1944.2441 | ✓✓
| M05-0244 |  |  | TOMA PARCHE WD112 50A 250V 3P-3H NEMA 10-50 COOPER | UND | 2712 | 3064.56 | ✓✓
| M05-0244 |  |  | TOMA PARCHE WD112 50A 250V 3P-3H NEMA 10-50 COOPER | UND | 2244 | 2535.72 | ✓✓
| M05-0248 |  |  | APAGADOR HBL RCD101W SENC DOBLE DEC 15A 120/277V BLANCO | UND | 7680 | 8678.4 | ✓✓
| M05-0249 |  |  | TOMA PARCHE HEMBRA WD112 50A 250V 3P-3H NEMA 10-50 COOPER | UND | 2247 | 2539.11 | ✓✓
| M05-0251 |  |  | CAJA TOMA CORRIENTE PARA EXTERIOR | UND | 18084.93 | 20435.9709 | ✓✓
| M05-0258 | 01 | BLANCO | CABLE #10 | M | 410 | 463.3 | ✓✓
| M05-0258 | 02 | ROJO | CABLE #10 | M | 410 | 463.3 | ✓✓
| M05-0258 | 03 | VERDE | CABLE #10 | M | 410 | 463.3 | ✓✓
| M05-0259 | 01 | AZUL | CABLE #12 | M | 235 | 265.55 | ✓✓
| M05-0259 | 02 | BLANCO | CABLE #12 | M | 235 | 265.55 | ✓✓
| M05-0259 | 03 | NEGRO | CABLE #12 | M | 235 | 265.55 | ✓✓
| M05-0259 | 04 | ROJO | CABLE #12 | M | 235 | 265.55 | ✓✓
| M05-0259 | 05 | VERDE | CABLE #12 | M | 235 | 265.55 | ✓✓
| M05-0261 | 01 | BLANCO | CABLE #8 | M | 665 | 751.45 | ✓✓
MAT0565 CODO 90 PVC PARED DELGADA 4" | M05-0261 | 02 | ROJO | CABLE #8 | M | 665 | 751.45
| M05-0261 | 03 | VERDE | CABLE #8 | M | 665 | 751.45 | ✓✓
| M05-0262 |  |  | CABLE ALUMINIO 1/0 SERIE 8000 | M | 732.42 | 827.6346 | ✓✓
| M05-0263 |  |  | CABLE DE ALUMINIO #6 SERIE 8000 | M | 249.94 | 282.4322 | ✓✓
| M05-0264 |  |  | CABLE TGP 3X12 | M | 1189.55 | 1344.1915 | ✓✓
| M05-0266 |  |  | CABLE TSJ 3X12 | M | 2193.53 | 2478.6889 | ✓✓
| M05-0269 |  |  | CABLE UTP CAT 6 AZUL | M | 309.26 | 349.4638 | ✓✓
| M05-0273 |  |  | CABLE #4 TRIPLEX | M | 1149.97 | 1299.4661 | ✓✓
| M05-0276 |  |  | CABLE TSJ 3X8 | M | 2888 | 3263.44 | ✓✓
| M05-0280 |  |  | CABLE DE ALUMINIO #4 SERIE 8000 | M | 328.61 | 371.3293 | ✓✓
| M05-0283 |  |  | CABLE 1/0 TRIPLEX | M | 2322.26 | 2624.1538 | ✓✓
| M05-0305 |  |  | BASE MEDIDOR MS1254JCBM+A125+QO2100 | UND | 56650 | 64014.5 | ✓✓
| M05-0306 |  |  | BREAKER 2/100AMP QOM100VH CENTRO CARGA | UND | 24970 | 28216.1 | ✓✓
| M05-0307 |  |  | BREAKER 2P/100AMP QO2100 BASE MEDIDOR | UND | 51058 | 57695.54 | ✓✓
| M05-0308 |  |  | BREAKER QO120PDF DUAL 20AMP | UND | 22710 | 25662.3 | ✓✓
| M05-0309 |  |  | BREAKER QO220 2P/20AMP | UND | 10729.5 | 12124.335 | ✓✓
| M05-0310 |  |  | BREAKER QO230 2P/30AMP | UND | 53280 | 60206.4 | ✓✓
| M05-0311 |  |  | BREAKER QO240 2P/40AMP | UND | 53280 | 60206.4 | ✓✓
| M05-0315 |  |  | CENTRO DE CARGA QO124L125PG | UND | 72318.5 | 81719.905 | ✓✓
| M05-0316 |  |  | BREAKER CHF120 1 POLO 20 AMP | UND | 4168.6 | 4710.518 | ✓✓
| M05-0322 |  |  | BREAKER PRINCIPAL QOM2150VH 2P 150A 240V | UND | 50129 | 56645.77 | ✓✓
| M05-0331 |  |  | CENTRO CARGA 32 ESPACIOS SQUARE D QO DE EMPOTRAR | UND | 73009.6375 | 82500.8904 | ✓✓
| M05-0332 |  |  | BREAKER DUAL 20AMP SQUARE D | UND | 26011.14 | 29392.5882 | ✓✓
| M05-0333 |  |  | BREAKER DOBLE 60AMP SQUARE D | UND | 10027.96 | 11331.5948 | ✓✓
| M05-0334 |  |  | BREAKER DOBLE DE 40AMP SQUARE D | UND | 10391.59 | 11742.4967 | ✓✓
| M05-0336 |  |  | BREAKER DOBLE DE 125AMP SQUARE D | UND | 44968.56 | 50814.4728 | ✓✓
| M05-0337 |  |  | BREAKER SENCILLO 1 POLO 30AMP SQUARE D QUB | UND | 5740 | 6486.2 | ✓✓
| M05-0339 |  |  | BREAKER QUO220 1P/20AMP | UND | 11500 | 12995 | ✓✓
| M05-0340 |  |  | BREAKER SDQOB 1 POLO/20AMP | UND | 23595.6 | 26663.028 | ✓✓
| M05-0361 |  |  | CURVA CONDUIT 1/2 UL | UND | 289.5 | 327.135 | ✓✓
| M05-0362 |  |  | CURVA CONDUIT 1-1/2 UL | UND | 1252.25 | 1415.0425 | ✓✓
| M05-0363 |  |  | CONECTOR CONDUIT 1 1/2 UL | UND | 325.5 | 367.815 | ✓✓
| M05-0364 |  |  | CONECTOR CONDUIT 1" UL | UND | 293 | 331.09 | ✓✓
| M05-0366 |  |  | CURVA CONDUIT 1 UL | UND | 431.25 | 487.3125 | ✓✓
| M05-0367 |  |  | CURVA CONDUIT 3/4 UL | UND | 355 | 401.15 | ✓✓
| M05-0368 |  |  | TUBO CONDUIT 1-1/2 UL | UND | 3111.5 | 3515.995 | ✓✓
MAT06-0050 CAJA RECTANGULAR EMT 1/2 UL | M05-0369 |  |  | TUBO CONDUIT 1 UL | UND | 2093.75 | 2365.9375
| M05-0370 |  |  | TUBO CONDUIT 1/2 UL | UND | 651.75 | 736.4775 | ✓✓
| M05-0371 |  |  | TUBO CONDUIT 3/4 UL | UND | 970.25 | 1096.3825 | ✓✓
| M05-0372 |  |  | UNION CONDUIT 1-1/2 UL | UND | 275.5 | 311.315 | ✓✓
| M05-0373 |  |  | UNION CONDUIT 1 UL | UND | 150.5 | 170.065 | ✓✓
| M05-0374 |  |  | UNION CONDUIT 1/2 UL | UND | 66.5 | 75.145 | ✓✓
| M05-0375 |  |  | UNION CONDUIT 3/4 UL | UND | 94.5 | 106.785 | ✓✓
| M05-0378 |  |  | CURVA CONDUIT 2 UL | UND | 1841.25 | 2080.6125 | ✓✓
| M05-0379 |  |  | UNION CONDUIT 2 UL | UND | 345.25 | 390.1325 | ✓✓
| M05-0385 |  |  | CAJA CUADRADA EMT 4X4 DOBLE FONDO CON HUECO DE 3/4-1/2 | UND | 315 | 355.95 | ✓✓
| M05-0385 |  |  | CAJA CUADRADA EMT 4X4 DOBLE FONDO CON HUECO DE 3/4-1/2 | UND | 315 | 355.95 | ✓✓
| M05-0386 |  |  | ARO REPELLO EMT 4X4 1GANG | UND | 140.78 | 159.0814 | ✓✓
| M05-0387 |  |  | ARO REPELLO EMT 4X4 2GANG | UND | 146.17 | 165.1721 | ✓✓
| M05-0388 |  |  | CAJA CUADRADA EMT 4X4 DOBLE FONDO CON HUECO DE 1 | UND | 1120 | 1265.6 | ✓✓
| M05-0389 |  |  | CAJA OCTAGONAL 1/2-3/4 EMT PESADA (8 SALIDAS ) | UND | 344.25 | 389.0025 | ✓✓
| M05-0390 |  |  | CAJA RECTANGULAR EMT CON HUECO DE 1/2 Y 3/4 UL | UND | 676.99 | 764.9987 | ✓✓
| M05-0391 |  |  | CAJA RECTANGULAR EMT 1" UL | UND | 696 | 786.48 | ✓✓
| M05-0392 |  |  | CONDULETA BOTAGUA 1-1/4 | UND | 891 | 1006.83 | ✓✓
| M05-0393 |  |  | CONDULETA BOTAGUA 1 | UND | 730 | 824.9 | ✓✓
| M05-0396 |  |  | CONECTOR TORNILLO EMT 1 | UND | 152.62 | 172.4606 | ✓✓
| M05-0399 |  |  | CONECTOR TSJ 1/2-3/8 EMT | UND | 81 | 91.53 | ✓✓
| M05-0401 |  |  | GAZA EMT 1 OREJA DE 1/2 | UND | 14.76 | 16.6788 | ✓✓
| M05-0402 |  |  | TUBO EMT 1 (3M) | UND | 5201.97 | 5878.2261 | ✓✓
| M05-0405 |  |  | TUBO EMT DE ½ | UND | 1922.46 | 2172.3798 | ✓✓
| M05-0407 |  |  | GAZA EMT 1 OREJAS 3/4" | UND | 16.2 | 18.306 | ✓✓
| M05-0408 |  |  | GAZA EMT 1 OREJAS 1" | UND | 44.88 | 50.7144 | ✓✓
| M05-0410 |  |  | TAPA CIEGA CUADRADA 4X4 EMT | UND | 136.71 | 154.4823 | ✓✓
| M05-0411 |  |  | CONECTOR TORNILLO EMT 11/4 | UND | 496.26 | 560.7738 | ✓✓
| M05-0412 |  |  | TUBO EMT 1-1/4 | UND | 7319.55 | 8271.0915 | ✓✓
| M05-0414 |  |  | CONECTOR EMT 1/2 TORNILLO | UND | 73.31 | 82.8403 | ✓✓
| M05-0415 |  |  | CURVA EMT 1/2 PULG | UND | 244.29 | 276.0477 | ✓✓
| M05-0436 |  |  | LAMPARA TORTUGA 50013AEPI-BK | UND | 2852.82 | 3223.6866 | ✓✓
| M05-0437 |  |  | LAMPARA LED REDONDO CALIDA 12W DE PARCHE | UND | 2579.19 | 2914.4847 | ✓✓
| M05-0446 |  |  | LÁMPARA LED REDONDA DE 12W DE PARCHE LUZ BLANCA | UND | 2002.0265 | 2262.29 | ✓✓
MAT06-0096 TOMA DOBLE POLARIZADO 15A 120 TR DECO | M05-0447 |  |  | LAMPARA DE PARCHE LUZ FRÍA | UND | 3525 | 3983.25
| M05-0448 |  |  | REFLECTOR LED 50 WATTS 5000K 110/277 V | UND | 16514.62 | 18661.5206 | ✓✓
| M05-0458 |  |  | PLAFON BLANCO | UND | 593 | 670.09 | ✓✓
| M05-0463 |  |  | BARRA A TIERRA PK27GTA 27 TERMINALES | UND | 4928 | 5568.64 | ✓✓
| M05-0465 |  |  | CONECTOR DE BARRIL BIMETAL (NO COBRE) PARA 1/0 CU-AL | UND | 2412.39 | 2726.0007 | ✓✓
| M05-0467 |  |  | TOMA DOBLE POLARIZADO 15A 120 TR DECO | UND | 4080 | 4610.4 | ✓✓
| M05-0471 |  |  | BREAKER SD QO 2X30AMP GFCI | UND | 59338 | 67051.94 | ✓✓
| M05-0472 |  |  | BREAKER SD QO 2X40AMP GFCI | UND | 56220.68 | 63529.3684 | ✓✓
| M05-0474 |  |  | CUBIERTA PARA CENTRO DE CARGA QO MONTAJE PARA EMPOTRAR 30 CIRCUITOS | UND | 29539.29 | 33379.3977 | ✓✓
| M05-0475 |  |  | CUBIERTA PARA CENTRO DE CARGA TIPO QOC24UF, MONTAJE DE EMPOTRAR | UND | 21531.4 | 24330.482 | ✓✓
| M05-0476 |  |  | CONECTOR CONDUIT 1/2 UL | UND | 83.25 | 94.0725 | ✓✓
| M05-0477 |  |  | CONECTOR CONDUIT 3/4 UL | UND | 105.75 | 119.4975 | ✓✓
| M05-0482 |  |  | PLACA INTEMPERIE P/TOMA 30-50A GRIS WP2 VERTICAL 1GANG EATON | UND | 8788.37 | 9930.8581 | ✓✓
| M06-0001 |  |  | ANCHORMAX 200 (CARTUCHO DE 300ML) | UND | 16690.27 | 18860.0051 | ✓✓
| M06-0003 |  |  | DURETAN BLANCO | CARTUCHO | 4200.72 | 4746.8136 | ✓✓
| M06-0003 |  |  | DURETAN BLANCO | CARTUCHO | 4814.16 | 5440.0008 | ✓✓
| M06-0004 |  |  | DURETAN GRIS | CARTUCHO | 4332.74 | 4895.9962 | ✓✓
| M06-0008 |  |  | MAXISTIK 590 (EPOXICO) | UND | 11017.7 | 12450.001 | ✓✓
| M06-0013 |  |  | PEGAMENTO PVC AZUL WETBONDING | 1/8 DE GALON | 5163.72 | 5835.0036 | ✓✓
| M06-0013 |  |  | PEGAMENTO PVC AZUL WETBONDING | 1/4 DE GALON | 7302.52 | 8251.8476 | ✓✓
MAT06-0135 BOMBILLO LED P/PLAFON | M06-0015 |  |  | PEGAMENTO DE CONTACTO | GALON | 16535.3982 | 18685
MAT06-0136 CABLE UTP CAT 6 AZUL | M06-0016 |  |  | PEGAMENTO P/MUEBLES 20KG | kg | 6520.5066 | 7368.1725
| M06-0017 |  |  | PEGAMENTO CONTACTO 1/32 | UND | 2212.39 | 2500.0007 | ✓✓
| M06-0019 |  |  | SELLADOR HI-BOND | UND | 6172.5664 | 6975 | ✓✓
| M06-0023 |  |  | SIKAFLEX 1A PLUS | UND | 4307.31 | 4867.2603 | ✓✓
| M06-0025 |  |  | SILICON PINTABLE | UND | 2512.83 | 2839.4979 | ✓✓
| M06-0026 |  |  | SILICON TRANSPARENTE | UND | 4013.2743 | 4535 | ✓✓
| M06-0034 |  |  | CLAVO DE IMPACTO 1 1/4 (100) | UN | 1550 | 1751.5 | ✓✓
| M06-0036 |  |  | CLAVO NEGRO 1" (100) | CAJA | 420.97 | 475.6961 | ✓✓
| M06-0040 |  |  | CLAVO ACERO 2 X 3.8MM CAJA (250) | CJ | 5637.5 | 6370.375 | ✓✓
| M06-0040 |  |  | CLAVO ACERO 2 X 3.8MM CAJA (250) | CAJA | 5231.45 | 5911.5385 | ✓✓
| M06-0041 |  |  | CLAVO C/CABEZA 2 1/2" | KG | 785.58 | 887.7054 | ✓✓
M05-0437 LAMPARA LED REDONDO CALIDA 12W DE PARCHE | M06-0042 |  |  | CLAVO C/CABEZA 2" | KG | 683.52 | 772.3776 | ✓✓
| M06-0043 |  |  | CLAVO DE IMPACTO 1" (100) | CJ | 1875 | 2118.75 | ✓✓
| M06-0043 |  |  | CLAVO DE IMPACTO 1" (100) | CAJA | 367.82 | 415.6366 | ✓✓
| M06-0060 |  |  | TORNILLO 6X11/4 P/MADERA PFINA | UND | 4.8673 | 5.5 | ✓✓
| M06-0061 |  |  | TORNILLO 8X1 1/4 P/BROCA | UND | 12.8319 | 14.5 | ✓✓
| M06-0070 |  |  | TORNILLO DE 3" C/EMPAQUE,TUERCA ARANDELA Y TAPON (PARA UPVC) | UND | 121.33 | 137.1029 | ✓✓
| M06-0073 |  |  | TORNILLO FIJADOR PTA BROCA 8X3/4 TDRKB812 (POLYCARBONATO) | UND | 10.4 | 11.752 | ✓✓
| M06-0074 |  |  | TORNILLO GYPSUM 2 1/2" X 8" P/CORRIENTE | UND | 14.0623 | 15.8904 | ✓✓
| M06-0075 |  |  | TORNILLO GYPSUM 6X2" P/FINA | UND | 9.65 | 10.9045 | ✓✓
| M06-0084 |  |  | TORNILLO MADERA 10X2 1/2 | UND | 73.7463 | 83.3333 | ✓✓
| M06-0086 |  |  | TORNILLO P/ ESPANDER 8X2 1/2 PULG | UND | 60 | 67.8
MAT06-0281 BOMBILLO 46 WATTS LED ALTA POTENCIA CON SOQUE DE 27 | M06-0087 |  |  | TORNILLO P/GYPSUM 2"X6" PTA BROCA | UND | 9 | 10.17
| M06-0088 |  |  | TORNILLO P/GYPSUM 3PULG PUNTA FINA | UND | 27 | 30.51 | ✓✓
| M06-0089 |  |  | TORNILLO P/MADERA 1 1/4X0.6MM NEGRO ROSCA ORDINARIA | UND | 6.27 | 7.0851 | ✓✓
| M06-0090 |  |  | TORNILLO P/MADERA 2 1/2X0.8MM AMARILLO ROSCA ORDINARIA | UND | 23.65 | 26.7245 | ✓✓
| M06-0091 |  |  | TORNILLO P/MADERA 2X0.6MM NEGRO ROSCA ORDINARIA | UND | 9.65 | 10.9045 | ✓✓
| M06-0093 |  |  | TORNILLO P/MADERA 3/4X0.6MM NEGRO ROSCA ORDINARIA | UND | 4.82 | 5.4466 | ✓✓
| M06-0095 |  |  | TORNILLO PARA ESPANDER #6 | UND | 7.83 | 8.8479 | ✓✓
| M06-0099 |  |  | TORNILLO PTA BROCA BICROMATIZADO 1 (POLYCARBONATO) | UND | 60 | 67.8 | ✓✓
| M06-0103 |  |  | TORNILLO TORCON #10X2 3/4 C/PANA | UND | 77.877 | 88.001 | ✓✓
| M06-0105 |  |  | TORNILLO TORLAK 1" PTA BROCA | UND | 5.2 | 5.876 | ✓✓
| M06-0106 |  |  | TORNILLO 2 PULG GALVANIZADO P/TECHO P/BROCA | UND | 31.43 | 35.5159 | ✓✓
| M06-0108 |  |  | TORNILLO 3/16X1/2 PTA FINA CABEZA PLANA | UND | 4.14 | 4.6782 | ✓✓
| M06-0109 |  |  | TORNILLO CABEZA PLANA 7/16 PTA BROCA | UND | 3.33 | 3.7629 | ✓✓
| M06-0112 |  |  | TORNILLO GYPSUM 7/16 PUNTA FINA CON ARANDELA | UND | 3.47 | 3.9211 | ✓✓
| M06-0115 |  |  | TORNILLO METAL #10X3" PARA S8 | UND | 138.07 | 156.0191 | ✓✓
| M06-0116 |  |  | TORNILLO P/GYP 1-1/4 P FINA | UND | 3.69 | 4.1697 | ✓✓
| M06-0117 |  |  | TORNILLO P/GYP 1-1/4 P/BROCA | UND | 5.13 | 5.7969 | ✓✓
| M06-0119 |  |  | TORNILLOS P/MADERA 6X2 PFINA | UND | 9.65 | 10.9045 | ✓✓
| M06-0123 |  |  | ACETONA | LITRO | 2486.53 | 2809.7789 | ✓✓
| M06-0124 |  |  | ACIDO | GALON | 1858.82 | 2100.4666 | ✓✓
| M06-0125 |  |  | ACOPLE HEMBRA POLIETILENO 12MM | UND | 2996 | 3385.48 | ✓✓
| M06-0151 |  |  | BISAGRA GUIJOS DE 3" | UND | 1789.0833 | 2021.6641 | ✓✓
| M06-0160 |  |  | CAJA DE REMACHE 1/8X3/4PULG P/PISTOLA | CAJA | 200 | 226 | ✓✓
| M06-0163 |  |  | BOLSA CAL | BOLSA | 1440 | 1627.2 | ✓✓
| M06-0163 |  |  | BOLSA CAL | BOLSA | 2080 | 2350.4 | ✓✓
| M06-0165 |  |  | CANDADOS | UND | 7477 | 8449.01 | ✓✓
| M06-0170 |  |  | CEDAZO GALVANIZADO 1X1 (ROLLO 30M) | M | 355.38 | 401.5794 | ✓✓
| M06-0172 |  |  | CHISPA P/CORTAR CERAMICA | UND | 6316.14 | 7137.2382 | ✓✓
| M06-0175 |  |  | CINTA EMPAQUE 2 | UND | 2575.2212 | 2910 | ✓✓
| M06-0175 |  |  | CINTA EMPAQUE 2" | UND | 2317.63 | 2618.9219 | ✓✓
| M06-0179 |  |  | CRAYON LYRA AMARILLO | UND | 300.9 | 340.017 | ✓✓
| M06-0180 |  |  | CUERDA ALBAÑIL BLANCA | UND | 719.39 | 812.9107 | ✓✓
| M06-0182 |  |  | CUTTER | UND | 1752.41 | 1980.2233 | ✓✓
| M06-0188 |  |  | ESPANDER #6 | UND | 19.87 | 22.4531 | ✓✓
| M06-0190 |  |  | ESPANDER MARIPOSA P/GYPSUM | UND | 39.89 | 45.0757 | ✓✓
| M06-0192 |  |  | ESPANDER PLASTICO #8 | UND | 4.91 | 5.5483 | ✓✓
MAT07-0027 TORNILLO P/GYP 8X 1/2 P/BROCA (100 UN) | M06-0193 |  |  | ESPUMA EXPANSIVA 750ML | UND | 5681.42 | 6420.0046
| M06-0195 |  |  | FUNDAS DE 10CM | UND | 26.1533 | 29.5532 | ✓✓
| M06-0197 |  |  | GAS BUTANO PARA SOPLETE | UND | 1421.83 | 1606.6679 | ✓✓
| M06-0206 |  |  | GEOCELDAS P/ZACATE 56X56 | UND | 2140 | 2418.2 | ✓✓
| M06-0207 |  |  | GEOTEXTIL | M | 1411 | 1594.43 | ✓✓
| M06-0208 |  |  | CAJA GRAPA PARA GYPSUM MODELO ET50 TRUPPER | UND | 472.97 | 534.4561 | ✓✓
| M06-0210 |  |  | HOJA DE SEGUETA | UND | 518.28 | 585.6564 | ✓✓
| M06-0211 |  |  | JUEGO DE ACCESORIOS 1/2 BRONCE BTP | UND | 10857.14 | 12268.5682 | ✓✓
| M06-0213 |  |  | LAPIZ ROJO/VERDE/NARANJA | UND | 311.49 | 351.9837 | ✓✓
MAT07-0043 PERFIL J PARA GYPSUM | M06-0222 |  |  | MANGUERA RIEGO | UND | 7132.74 | 8059.9962
| M06-0226 |  |  | MASKING BLANCO 2" | UND | 2553.1 | 2885.003 | ✓✓
| M06-0227 |  |  | MASKING AZUL 2" | UND | 3858.41 | 4360.0033 | ✓✓
| M06-0228 |  |  | MASKING AZUL 3/4" | UND | 1389.38 | 1569.9994 | ✓✓
| M06-0231 |  |  | MECHA BLANCA | KG | 3838.94 | 4338.0022 | ✓✓
| M06-0240 |  |  | PERNO ANCLAJE 3/8X3-1/2 | UND | 138.77 | 156.8101
| M06-0242 |  |  | ROLLO PLASTICO NEGRO 3,6MX100M | ROLLO | 57882.35 | 65407.0555 | ✓✓
| M06-0244 |  |  | PLASTICO PARA PALETIZAR 80-120 CM | UND | 2221.59 | 2510.3967 | ✓✓
| M06-0253 |  |  | RODIN PARA PERLING | UND | 2876.11 | 3250.0043 | ✓✓
| M06-0257 |  |  | MECATE PIOLA | UND | 2378.76 | 2687.9988 | ✓✓
| M06-0260 |  |  | SEPARADOR DE DISCO 10CM DS150 | UND | 85 | 96.05 | ✓✓
| M06-0261 |  |  | SEPARADOR TIPO CONO 2.5CM (1") SP125 | UND | 50 | 56.5 | ✓✓
| M06-0262 |  |  | SEPARADOR TIPO CONO DE 9CM SP350 | UND | 110 | 124.3 | ✓✓
| M06-0264 |  |  | SEPARADORES TIPO CONO 12CM SP450 | UND | 180 | 203.4 | ✓✓
| M06-0265 |  |  | SILLETA P/MALLA SM100 | UND | 34 | 38.42 | ✓✓
| M06-0266 |  |  | SILLETA P/MALLA SM475 | UND | 364 | 411.32 | ✓✓
| M06-0271 |  |  | TAPE SCOTCH 35 ROJO | UND | 3088.86 | 3490.4118 | ✓✓
| M06-0271 |  |  | TAPE SCOTCH 35 ROJO | UND | 2593.88 | 2931.0844 | ✓✓
| M06-0276 |  |  | TEFLON LIQUIDO | UND | 4236.94 | 4787.7422 | ✓✓
| M06-0278 |  |  | TIRO FULMINANTE P/PISTOLA 25MM (100) | CAJA | 2905.24 | 3282.9212 | ✓✓
| M06-0296 |  |  | LUBRICANTE PARA TUBERIA PVC | UND | 10597 | 11974.61 | ✓✓
| M06-0297 |  |  | ESPUMA P/LIMPIAR | UND | 380.45 | 429.9085 | ✓✓
| M06-0299 |  |  | LIMPIADOR DE CERAMICA STONETECH | GALON | 12924 | 14604.12 | ✓✓
| M06-0304 |  |  | SPRAY ANTISALPICADURAS | UND | 6548.67 | 7399.9971 | ✓✓
| M06-0306 |  |  | TORNILLO GYPSUM 7/16 PUNTA BROCA CON ARANDELA | UND | 3.87 | 4.3731 | ✓✓
| M06-0496 |  |  | TORNILLO GYPSUM 1 1/4" | UND | 4.8673 | 5.5 | ✓✓
| M06-0497 |  |  | TORNILLO MADERA 2" | UND | 32.3009 | 36.5 | ✓✓
| M06-0526 |  |  | STONE GRIP EPOXICO | UND | 10835.845 | 12244.5048 | ✓✓
| M07-0060 |  |  | EXTENSION ELECTRICA | UND | 9479.05 | 10711.3265 | ✓✓
| M07-0064 |  |  | JUEGO DE SIERRAS FREUD SDFX2, DISCO DE 300MM E INCISOR DE 120MM | UND | 88495.5752 | 100000 | ✓✓
| M07-0067 |  |  | CAJA DE SEGURIDAD PARA LLAVES | UND | 11580.66 | 13086.1458 | ✓✓
| M07-0099 |  |  | ESCALERA | UND | 11852 | 13392.76 | ✓✓
| M07-0126 |  |  | ESCALERA DE ALUMINIO 8 PELDAÑOS TIPO A | UND | 61000 | 68930 | ✓✓
| M07-0146 |  |  | CIZALLA #24 | UND | 23057.53 | 26055.0089 | ✓✓
| M07-0147 |  |  | CIZALLA #36 | UND | 47747.79 | 53955.0027 | ✓✓
| M07-0150 |  |  | PISTOLA DE LATÓN PARA MANGUERA MANGO DE GOMA | UND | 3221.36 | 3640.1368 | ✓✓
| M07-0151 |  |  | ESCOBON | UND | 6743.38 | 7620.0194 | ✓✓
| M07-0192 |  |  | ESCALERAS DE 7 PELDAÑOS TIPO A | UND | 48699 | 55029.87 | ✓✓
| M07-0195 |  |  | RACHET 1/2X10 362331 | UND | 9336.28 | 10549.9964 | ✓✓
| M07-0201 |  |  | PINZA TIERRA | UND | 3761.06 | 4249.9978 | ✓✓
| M07-0204 |  |  | PUNTA PHILLIPS PH#2 | UND | 465 | 525.45 | ✓✓
| M07-0231 |  |  | CUBO MAGNETICO P/TORN.TECHO 3/8" | UND | 196.14 | 221.6382 | ✓✓
| M08-0002 |  |  | BROCA P/CONCRETO 5/16 X 6" | UND | 1033.85 | 1168.2505 | ✓✓
| M08-0004 |  |  | BROCA P/CONCRETO SDS PLUS 3/8 X 8" | UND | 2121.6 | 2397.408 | ✓✓
| M08-0005 |  |  | BROCA P/CONCRETO 3/8 X 8" | UND | 1699.12 | 1920.0056 | ✓✓
| M08-0006 |  |  | BROCA P/CONCRETO 1 1/4" | UND | 13275 | 15000.75 | ✓✓
| M08-0007 |  |  | BROCA P/CONCRETO 5/32 X 6" | UND | 937.04 | 1058.8552 | ✓✓
| M08-0009 |  |  | BROCA SIERRA | UND | 4225.67 | 4775.0071 | ✓✓
| M08-0017 |  |  | BROCA P/CONCRETO SDS PLUS 1/4 CON ESPIGA 3/8 | UND | 1858.44 | 2100.0372 | ✓✓
| M08-0018 |  |  | BROCA P/METAL 5/16" | UND | 3733.03 | 4218.3239 | ✓✓
| M08-0037 |  |  | DISCO CORTE METAL FINO 9" | UND | 2688.17 | 3037.6321 | ✓✓
| M08-0039 |  |  | DISCO PARA ESMERILAR DE 9 PULGADAS | UND | 1905.31 | 2153.0003 | ✓✓
| M08-0040 |  |  | DISCO CORTE METAL 14" | UND | 3660.28 | 4136.1164 | ✓✓
| M08-0041 |  |  | DISCO CORTE DIAMANTADO LISO FINO 4-1/2" | UND | 5011.91 | 5663.4583 | ✓✓
| M08-0042 |  |  | DISCO DIAMANTADO 4-1/2" | UND | 4249.95 | 4802.4435 | ✓✓
| M08-0043 |  |  | DISCO ESMERILAR 4-1/2 | UND | 1345 | 1519.85 | ✓✓
| M08-0044 |  |  | DISCO FLAP G60 4-1/2" | UND | 1480.18 | 1672.6034 | ✓✓
| M08-0045 |  |  | DISCO PUNTA DIAMANTE 9" SEGMENTADO | UND | 12654.4 | 14299.472 | ✓✓
| M08-0047 |  |  | DISCO SIERRA CIRCULAR 7-1/4 | UND | 4162.83 | 4703.9979 | ✓✓
| M08-0049 |  |  | DISCO DIAMANTADO CONCRETO 14" | UND | 72600 | 82038 | ✓✓
| M08-0051 |  |  | DISCO CORTE FINO METAL 4-1/2 | UND | 3240 | 3661.2 | ✓✓
| M08-0062 |  |  | LIJA DE AGUA #120 | UND | 327.43 | 369.9959 | ✓✓
| M08-0063 |  |  | LIJA DE AGUA #150 | UND | 274.3363 | 310 | ✓✓
| M08-0064 |  |  | LIJA DE AGUA #180 | UND | 287.61 | 324.9993 | ✓✓
| M08-0065 |  |  | LIJA DE AGUA #220 | UND | 283.1858 | 320 | ✓✓
| M09-0027 |  |  | MELAMINA 18X1830X2500 | UND | 33820 | 38216.6 | ✓✓
| M09-0035 |  |  | FORMALETA 1X8X12 SIN CEPILLAR | UND | 4651.2 | 5255.856 | ✓✓
| M09-0038 |  |  | FORMALETA DE 1X12X4 | UND | 5384.8 | 6084.824 | ✓✓
| M09-0039 |  |  | REGLA 1X4X4 VARAS | UND | 3057.2 | 3454.636 | ✓✓
| M09-0041 |  |  | REGLA SEMIDURO 1X3X4 CEPILLADA | UND | 1567.64 | 1771.4332 | ✓✓
| M09-0042 |  |  | REGLA SEMIDURO 1X3X4 SIN CEPILLAR | UND | 1349.55 | 1524.9915 | ✓✓
| M09-0043 |  |  | TABLON 2 1/2X12X4 | UND | 17500 | 19775 | ✓✓
| M09-0074 |  |  | REGLA DE PINO RADIATA 1X3X3.2M | UND | 3200 | 3616 | ✓✓
| M09-0077 |  |  | RODAPIE (GENERICO) | UND | 3589 | 4055.57 | ✓✓
| M09-0100 |  |  | MELAMINA 18X2070X2800 | UND | 43098.25 | 48701.0225 | ✓✓
| M10-0001 |  |  | FIBRA DE CARBONO 1KG | BOLSA | 4420 | 4994.6 | ✓✓
| M10-0003 |  |  | FIBRA DE VIDRIO | KG | 4900 | 5537 | ✓✓
| M10-0004 |  |  | CURADOR P/CONCRETO EXTERIOR CURING ECO | ESTAÑON | 198432 | 224228.16 | ✓✓
| M10-0005 |  |  | DESMOLDANTE CASSEROIL | ESTAÑON | 275600 | 311428 | ✓✓
| M10-0006 |  |  | MAXICRIL ADHESIVO | GALON | 13300.89 | 15030.0057 | ✓✓
| M10-0009 |  |  | ADITIVO ERGO 4000 PG50 | LITRO | 662.5 | 748.625 | ✓✓
| M10-0009 |  |  | ADITIVO ERGO 4000 PG50 | LITRO | 1540.15 | 1740.3695 | ✓✓
| M10-0010 |  |  | ARENA LAVADA | M3 | 10658.85 | 12044.5005 | ✓✓
| M10-0011 |  |  | BASE GRANULAR | M3 | 7522.12 | 8499.9956 | ✓✓
| M10-0012 |  |  | SACO ARENA SILICA | SACO | 3932.4 | 4443.612 | ✓✓
| M10-0015 |  |  | PIEDRA CUARTILLA | M3 | 15055 | 17012.15 | ✓✓
| M10-0021 |  |  | PIEDRA P/LAVADO GRUESA GRIS CON VERDE | SACO | 4000 | 4520 | ✓✓
| M10-0023 |  |  | LASTRE FINO | M3 | 12536.87 | 14166.6631 | ✓✓
| M10-0028 |  |  | ARENA SILICA FINA S2 | KG | 836.4 | 945.132 | ✓✓
| M10-0030 |  |  | PIEDRA QUINTILLA BLANCA | M3 | 15055 | 17012.15 | ✓✓
| M10-0030 |  |  | PIEDRA QUINTILLA BLANCA | M3 | 15055 | ERROR | ✓✓
| M10-0032 | 02 |  | FRAGUA INTACO GRAFITO #12 CON ARENA | UND | 1522.9 | 1720.877 | ✓✓
| M10-0032 | 01 |  | FRAGUA INTACO CON ARENA | UND | 1522.9 | 1720.877 | ✓✓
| M10-0032 |  |  | FRAGUA INTACO CON ARENA | UND | 1522.9 | 1720.877 | ✓✓
| M10-0032 |  |  | FRAGUA INTACO CON ARENA | BOLSA | 1522.9 | 1720.877 | ✓✓
| M10-0034 |  |  | PEGA CERAMICA PLUS 20KG CEMEX | UND | 2734 | 3089.42 | ✓✓
| M10-0039 |  |  | PEGA BLOCK TIPO N INTACO | SACO | 3037.42 | 3432.2846 | ✓✓
| M10-0040 |  |  | MAXISEAL PLUS BLANCO | SACO | 27463.09 | 31033.2917 | ✓✓
| M10-0044 |  |  | MORTERO REPEMAX MURO SECO BASE COAT 25KG | SACO | 5905 | 6672.65 | ✓✓
| M10-0045 |  |  | MAXIEMPASTE EXTRA LISO 20KG | SACO | 9393.81 | 10615.0053 | ✓✓
| M10-0047 |  |  | CEMENTO INDUSTRIAL | KG | 107.43 | 121.3959 | ✓✓
| M10-0048 |  |  | MAXIBED | SACO | 40000 | 45200 | ✓✓
| M10-0049 |  |  | REPELLO GRUESO REPEMAX INTACO 40K | SACO | 3398.23 | 3839.9999 | ✓✓
| M10-0050 |  |  | SIKA MONOROP 412 SM 25K | SACO | 29150 | 32939.5 | ✓✓
| M10-0054 |  |  | CEMENTO UG | UND | 5820.57 | 6577.2441 | ✓✓
| M10-0055 |  |  | MASTER SEAL 6100FX EN SACOS DE 25KG CEMENTICIO FLEXIBLE | SACO | 74200 | 83846 | ✓✓
| M10-0057 |  |  | IMPERMEABILIZANTE MASTERSEAL 590 | SACO | 230000 | 259900 | ✓✓
| M10-0060 |  |  | SIKADUR 32 GRL (MORTERO EPOXICO) | UND | 16960 | 19164.8 | ✓✓
| M10-0063 |  |  | CONCRETO FC 210 KG/CM2 AUTOCOMPACTABLE | M3 | 73098.38 | 82601.1694 | ✓✓
| M10-0065 |  |  | CONCRETO FC 210 KG/CM2 NORMAL | M3 | 69793.88 | 78867.0844 | ✓✓
| M10-0068 |  |  | CAJA DE REGISTRO 30X30 PARA VARILLA COPERWELL | UND | 3191.76 | 3606.6888 | ✓✓
| M10-0070 |  |  | SIFON P/CONCRETO 4" | UND | 3550 | 4011.5 | ✓✓
| M10-0071 |  |  | BLOCK 12X20X40 | UND | 347.56 | 392.7428 | ✓✓
MAT08-0197 CLAVO NEGRO 3/4 | M10-0072 |  |  | COLUMNA L PREFABRICADA 3.80M | UND | 14042.48 | 15868.0024
| M10-0073 |  |  | COLUMNA E PREFABRICADA 3.80M | UND | 28703.7 | 32435.181 | ✓✓
| M10-0074 |  |  | BALDOSA LISA 2M LARGO (190x50x4) | UND | 7148.0265 | 8077.27 | ✓✓
| M10-0075 |  |  | BLOCK 15X20X40 | UND | 435 | 491.55 | ✓✓
| M10-0077 |  |  | COLUMNA C PREFABRICADA 3.80M | UND | 15482.3 | 17494.999 | ✓✓
| M10-0087 |  |  | BONDEX PLUS CERAMICA Y PORCELANATO 40KG INTACO | SACO | 6443.13 | 7280.7369 | ✓✓
| M10-0090 |  |  | REPEMAX CAPA GRUESA 80XA-W2 (40KG) | SACO | 4891.59 | 5527.4967
| M10-0091 |  |  | CONCRETO FC 120 CM2 (Concreto Pobre, Sello) | M3 | 48211.95 | 54479.5035
| M10-0093 |  |  | BALDOSA LISA 0,8M LARGO (80x50x4) | UND | 3372.1416 | 3810.52 | ✓✓
| M10-0094 |  |  | BALDOSA LISA 1,5M LARGO (140x50x4) | UND | 6184.6195 | 6988.62 | ✓✓
| M10-0095 |  |  | COLUMNA EN T PREFA 3,30x12x12 | UND | 5411.5752 | 6115.08 | ✓✓
| M10-0096 |  |  | BALDOSA LISA 0,7M LARGO (70x50x4) | UND | 3245.7965 | 3667.75 | ✓✓
| M10-0097 |  |  | COLUMNA PREFA 3,30x12x12 | UND | 6086.6283 | 6877.89 | ✓✓
| M11-0001 |  |  | BROCHA CORRIENTE 2" | UND | 1261.07 | 1425.0091 | ✓✓
| M11-0002 |  |  | BROCHA CORRIENTE 3" | UND | 1823.01 | 2060.0013 | ✓✓
| M11-0003 |  |  | FELPA 1/2 | UND | 1402.65 | 1584.9945 | ✓✓
| M11-0004 |  |  | FELPA 3/4 | UND | 1539.82 | 1739.9966 | ✓✓
| M11-0005 |  |  | FELPA CHAPISCO | UND | 4592.92 | 5189.9996 | ✓✓
| M11-0007 |  |  | PAPEL COVERTOR 6" | ROLLO | 1735 | 1960.55 | ✓✓
| M11-0008 |  |  | PAPEL COVERTOR 9" | ROLLO | 1987.17 | 2245.5021 | ✓✓
| M11-0009 |  |  | RODILLO PARA FELPA | UND | 2133 | 2410.29 | ✓✓
| M11-0010 |  |  | ROLLO PLASTICO C/CINTA 80°C-120 CM. X 20 M | UND | 3569 | 4032.97 | ✓✓
MAT08-0307 TORNILLO P/BISAGRA 6X5/8 | M11-0011 |  |  | ROLLO PLASTICO C/CINTA 80°C-180 CM. X 20M | UND | 2212.39 | 2500.0007
| M11-0013 |  |  | BROCHA DE 1 PULG | UND | 1805.3097 | 2040 | ✓✓
| M11-0019 |  |  | THINNER INDUSTRIAL | GALON | 5721.2389 | 6465 | ✓✓
| M11-0037 |  |  | DILUYENTE AGUARRAS | GALON | 5668.92 | 6405.8796 | ✓✓
| M11-0038 |  |  | IMPERMEABILIZANTE BASE 201 | CUBETA | 178482 | 201684.66 | ✓✓
| M11-0039 |  |  | IMPERMEABILIZANTE TOP 202 | CUBETA | 237924 | 268854.12 | ✓✓
| M11-0040 |  |  | IMPERMEABILIZANTE AQUA- PROOF LANCO | GALON | 18212.39 | 20580.0007 | ✓✓
| M11-0045 |  |  | IMPERMEABILIZANTE ELASTBIT - PINTURA | UND | 85000 | 96050 | ✓✓
| M11-0047 |  |  | MASTERSEAL HLM 5000 | CUB | 214200 | 242046 | ✓✓
| M11-0063 |  |  | MERULA C/CATALIZADOR | 1/4 DE GALON | 6332.82 | 7156.0866 | ✓✓
| M11-0064 |  |  | RESANANDOR PREMEZCLADO ONE TIME (1/4 GALON) | UND | 3228.32 | 3648.0016 | ✓✓
MAT08-0446 DISCO CORTE METAL 4 1/2 PULGADA | M11-0066 |  |  | ANTICORROSIVO MINIO GALON | GAL | 15579.65 | 17605.0045
MAT08-0449 REGLA SEMIDURO 1X3X4 SIN CEPILLAR | M11-0071 |  |  | PINTURA EN SPRAY ANARANJADO FLURECENTE | UND | 4862.8319 | 5495
| M11-0072 |  |  | PINTURA SEAL BLOCK ELASTOMERICA | CUBETA | 65044.25 | 73500.0025 | ✓✓
| M11-0073 |  |  | PINTURA SUPER DRY GALON | GALON | 21730.97 | 24555.9961 | ✓✓
| M11-0075 |  |  | PINTURA CROMATO DE ZINC POLIURETANO LANCO | GALON | 20389.36 | 23039.9768 | ✓✓
| M11-0076 |  |  | PINTURA INTERIOR FIBROCENTRO | CUBETA | 39823.0033 | 44999.9937 | ✓✓
| M11-0077 |  |  | PINTURA DRY COAT MATE DEEP GRIS OSCURO | GALON | 23199.96 | 26215.9548 | ✓✓
| M11-0078 |  |  | PINTURA FAST DRY 1/4 GALON | 1/4 DE GALON | 8931 | 10092.03 | ✓✓
| M11-0083 |  |  | TINTE SUR (DUROTIN) GALON | GAL | 26392.7 | 29823.751 | ✓✓
| M11-0084 |  |  | TINTE SUR (DUROTIN) 1/4 GALON | 1/4 DE GALON | 9107.52 | 10291.4976 | ✓✓
| M11-0090 |  |  | SILICONIZER GRIS | CUBETA | 88761.0619 | 100299.9999 | ✓✓
| M11-0091 |  |  | SILICONIZER GRIS | GALON | 18769.91 | 21209.9983 | ✓✓
| M11-0093 |  |  | SILICONIZER BLANCO | CUBETA | 74074.56 | 83704.2528 | ✓✓
| M11-0111 |  |  | MAXICLEAR BRILLANTE | GALON | 25893.81 | 29260.0053 | ✓✓
| M11-0113 |  |  | ANTICORROSIVO MINIO CUBETA | CUBETA | 59486.7256 | 67219.9999 | ✓✓
| M11-0115 |  |  | PINTURA SEAL COAT CUBETA | CUBETA | 64640 | 73043.2 | ✓✓
| M11-0121 |  |  | PINTURA SUPER COAT CUBETA | CUBETA | 70477.88 | 79640.0044 | ✓✓
| M11-0122 |  |  | PINTURA SUPRA MATE BLANCO | CUB | 41961.27 | 47416.2351 | ✓✓
| M11-0141 |  |  | PINTURA EN SPRAY VERDE FLUORESCENTE | UND | 4376.6 | 4945.558 | ✓✓
MAT08-0517 FLANGER DE 2 PULG P/TANQUE DE AGUA DE ALMACENAJE | M12-0001 |  |  | BOLSA SEPARADOR P/CERAMICA 2MM | BOLSA | 444.56 | 502.3528
| M12-0008 |  |  | BOLSA SEPARADOR PARA CERAMICA 4 MM | BOLSA | 533.48 | 602.8324 | ✓✓
| M12-0009 | 02 |  | CERAMICA 55X55 // PISO CERÁMICO HARÁ BEIGE 55X55 | M2 | 3808 | 4303.04 | ✓✓
| M12-0009 | 01 |  | CERAMICA 55X55 // CERAMICA ALTAR GRIS 55X55 | M2 | 5520 | 6237.6 | ✓✓
| M12-0009 | 03 |  | CERAMICA 55X55 // PISO CERÁMICA DUNA COTTO GRIS 55X55 | M2 | 7950 | 8983.5 | ✓✓
| M12-0009 | 01 |  | CERAMICA 55X55 // CERAMICA ALTAR GRIS 55X55 | M2 | 5508.85 | 6225.0005 | ✓✓
| M12-0009 | 01 |  | CERAMICA 55X55 // CERAMICA ALTAR GRIS 55X55 | M2 | 4601.77 | 5200.0001 | ✓✓
| M12-0010 | 02 |  | CERAMICA 30X45 // CERAMICA SENOIA GRIS 30X45 | M2 | 4788 | 5410.44 | ✓✓
| M12-0010 | 01 |  | CERAMICA 30X45 // CERAMICA SENOIA BEIGE 30X45 | M2 | 4788 | 5410.44 | ✓✓
| M12-0011 | 01 |  | CERAMICA 20X60 // CERAMICA EMOTION T.MADERA HARDY HAYA 20X60 | M2 | 7478.25 | 8450.4225 | ✓✓
| M12-0011 | 03 |  | CERAMICA 20X60 // CERAMICA EMOTION T.MADERA HARDY GRIS 20X60 | M2 | 8286.66 | 9363.9258 | ✓✓ | 1238.6145
| M12-0011 | 02 |  | CERAMICA 20X60 // CERAMICA EMOTION T.MADERA HARDY CAOBA 20X60 | M2 | 7071.28 | 7990.5464 | ✓✓
| M12-0012 |  |  | CERAMICA 18X55 // PISO DALTILE T MADERA CASTAÑO 18X50 | M2 | 8166.8 | 9228.484 | ✓✓
| M12-0013 | 07 |  | CERAMICA 60X60 // CERAMICA MARMOL ASTRA IVORY 60X60 | M2 | 6637.17 | 7500.0021 | ✓✓
| M12-0013 |  |  | CERAMICA 60X60 // CERAMICA GRES GROUND 60X60 | M2 | 4934.514 | 5576.0008 | ✓✓
| M12-0013 | 12 |  | CERAMICA 60X60 // CERAMICA DIAMANTE VEZZIO 60X60 | M2 | 5655 | 6390.15 | ✓✓
| M12-0013 | 01 |  | CERAMICA 60X60 // CERAMICA DIAMANTE CELESTINI 60X60 | M2 | 6950 | 7853.5 | ✓✓
| M12-0013 | 02 |  | CERAMICA 60X60 // CERAMICA CONSTANZA BEIGE 60X60 | M2 | 6950 | 7853.5 | ✓✓
| M12-0013 | 06 |  | CERAMICA 60X60 // CERAMICA AMBAR BRILLO 60X60 | M2 | 8252 | 9324.76 | ✓✓
| M12-0013 | 05 |  | CERAMICA 60X60 // CERAMICA 60021 60X60 | M2 | 4424.78 | 5000.0014 | ✓✓
| M12-0013 | 11 |  | CERAMICA 60X60 // CERAMICA DIAMANTE MILAZO 60X60 | M2 | 6150.4 | 6949.952 | ✓✓
| M12-0013 | 03 |  | CERAMICA 60X60 // CERAMICA TORAZZO 60X60 | M2 | 6950 | 7853.5 | ✓✓ | 21.8153
| M12-0014 |  |  | PORCELANATO 60X60 // PORCELANATO SOHO 60X60 | M2 | 6474.3764 | 7316.0453 | ✓✓
| M12-0014 |  |  | PORCELANATO 60X60 // PORCELANATO NEBRASKA BLANCO 60X60 | M2 | 6679.3312 | 7547.6443 | ✓✓
| M12-0014 |  |  | PORCELANATO 60X60 // PORCELANATO MIRAMAR 60X60 | M2 | 6013.1 | 6794.803 | ✓✓
| M12-0014 |  |  | PORCELANATO 60X60 // PORCELANATO JBN BRUSELAS PERLA MATE 60X60 RECT | M2 | 7497 | 8471.61 | ✓✓
| M12-0014 |  |  | PORCELANATO 60X60 // PORCELANATO ITALIA 60X60 | M2 | 7035.3982 | 7950 | ✓✓
| M12-0014 |  |  | PORCELANATO 60X60 // PORCELANATO AVORIO 60X60 | M2 | 7075 | 7994.75 | ✓✓
MAT14-0037 RIEL INFERIOR DOBLE GUIA ACL-RIN09-200CM | M12-0014 |  |  | PORCELANATO 60X60 // PORCELANATO AURA 60X60 | M3 | 7077.4392 | 7997.5063 | ✓✓
| M12-0014 |  |  | PORCELANATO 60X60 | M2 | 7456.9625 | 8426.3676 | ✓✓
| M13-0001 |  |  | CAJA DE 1/2" DE PROTECCION AGUA HF FUNIDADELIMA | UND | 14900 | 16837 | ✓✓
| M13-0001 |  |  | CAJA DE 1/2" DE PROTECCION AGUA HF FUNIDADELIMA | UND | 15800 | 17854 | ✓✓
MAT1499 RODILLO PARA FELPA | M13-0002 |  |  | DESATORADOR | LITRO | 6720 | 7593.6
| M13-0003 |  |  | HIDROMETRO DE 1/2Q (12MM) ENCAPSULADO ROSCADO ARAD | UND | 15500 | 17515 | ✓✓
| M13-0004 |  |  | MANGUERA ABASTO (1/2 A 1/2) | UND | 2094.61 | 2366.9093 | ✓✓
MAT16-0001 ANTICORROSIVO MINIO AZUL | M13-0005 |  |  | NIPLE 1/2X3 H.G. | UND | 601.95 | 680.2035
MAT16-0002 ANTICORROSIVO MINIO ROJO | M13-0006 |  |  | NIPLE 1/2X4 HG | UND | 212.93 | 240.6109
| M13-0007 |  |  | TEFLON CINTA 1/2 (10M) | UND | 169.91 | 191.9983 | ✓✓
| M13-0012 |  |  | NIPLE CROMADO 1/2X3.5 | %MO | 815.1 | 921.063 | ✓✓
| M13-0013 |  |  | NIPLE DE HIERRO CROMADO 1/2X10PULG | UND | 1309.1 | 1479.283 | ✓✓
| M13-0014 |  |  | NIPLE DE HIERRO CROMADO 1/2X2PULG | UND | 361.45 | 408.4385 | ✓✓
| M13-0015 |  |  | CODO 90X1/2 PULG HIERRO CROMADO | UND | 439.19 | 496.2847 | ✓✓
| M13-0021 |  |  | TEFLON CINTA 3/4 (10M) | UND | 295.52 | 333.9376 | ✓✓
| M13-0034 |  |  | TEE HG 1/2" | UND | 327.59 | 370.1767 | ✓✓
| M13-0037 |  |  | CODO 1/2X90 HG | UND | 427.52 | 483.0976 | ✓✓
| M13-0038 |  |  | CODO 90 HG 1/2" | UND | 226.94 | 256.4422 | ✓✓
| M13-0039 |  |  | UNION HG 1/2 | UND | 190 | 214.7 | ✓✓
| M13-0041 |  |  | FLANGER DE 2 PULGADAS A 1 1/2 PULGADAS PARA SALIDA DEL TANQUE | UND | 4513 | 5099.69 | ✓✓
| M13-0044 |  |  | CALENTADOR INSTANTANEO KRONOX 12000 W/240 V | UND | 173100 | 195603 | ✓✓
| M13-0045 |  |  | EXTENSION METALICA PARA SIFON 1 -1/4X8 | UND | 969.17 | 1095.1621 | ✓✓
| M13-0046 |  |  | SIFON PARED 1-1/4" METALICO COFLEX | UND | 4550 | 5141.5 | ✓✓
| M13-0048 |  |  | SIFON SIN REGISTRO P.D. 2 (SANITARIO) | UND | 3200.75 | 3616.8475 | ✓✓
| M13-0053 |  |  | LLAVE DE CONTROL ESCUADRA 1/2 A 1/2 | UND | 3398.23 | 3839.9999 | ✓✓
MAT16-0056 PINTURA SUPER DRY DEEP CAFE | M13-0055 |  |  | LLAVE CONTROL ESCUADRA 1/2 X 3/8 | UND | 2950 | 3333.5
| M13-0057 |  |  | ACOPLE MACHO DE POLIETILENO 12MM | UND | 2214 | 2501.82 | ✓✓
| M13-0058 |  |  | PILA Y MUEBLE FIBRA DE VIDRIO TANQUE IZQUIERDO/50X70CM | UND | 79646.01 | 89999.9913 | ✓✓
| M13-0059 |  |  | PILA Y MUEBLE FIBRA DE VIDRIO TANQUE DERECHO/50X70CM | UND | 79646.01 | 89999.9913 | ✓✓
| M13-0060 |  |  | TRAMPA PARA GRASA 4" | UND | 6270 | 7085.1 | ✓✓
| M13-0061 |  |  | CAJA REGISTRO 30X30 PARA VARILLA COOPERWELL | UND | 3511.6 | 3968.108 | ✓✓
| M13-0062 |  |  | CAJA PARA LAVADORA | UND | 19026.98 | 21500.4874 | ✓✓
| M13-0069 |  |  | TANQUE TRICAPA 750L | UND | 107842.91 | 121862.4883 | ✓✓
| M13-0072 |  |  | BRIDA FLEXIBLE 3" PVC | UND | 3647 | 4121.11 | ✓✓
| M13-0079 |  |  | TUBO RED 1-1/2"X1.50 HN | UND | 6638 | 7500.94 | ✓✓
MAT16-0083 ANTICORROSIVO MINIO BLANCO | M13-0088 |  |  | TUBO RED 11/4X1.8 HN | UND | 11980 | 13537.4
| M13-0089 |  |  | ADAPTADOR HEMBRA CPVC 1/2" | UND | 682.5 | 771.225 | ✓✓
| M13-0090 |  |  | ADAPTADOR MACHO CPVC 1/2" | UND | 215.75 | 243.7975 | ✓✓
| M13-0091 |  |  | ADAPTADOR MACHO PVC 1/2" | UND | 62.5 | 70.625 | ✓✓
| M13-0092 |  |  | CODO 45 SANITARIO 2" | UND | 759.65 | 858.4045 | ✓✓
| M13-0093 |  |  | CODO 45 PARED DELGADA 3" | UND | 4569 | 5162.97 | ✓✓
| M13-0094 |  |  | CODO 90 CPVC 1/2" | UND | 202.25 | 228.5425 | ✓✓
| M13-0095 |  |  | CODO 90 PVC PARED DELGADA 1 1/2" | UND | 359 | 405.67 | ✓✓
| M13-0096 |  |  | CODO 90 PVC PARED DELGADA 4" | UND | 2238.5 | 2529.505 | ✓✓
| M13-0097 |  |  | CODO 90 PVC LISO 1/2" | UND | 321 | 362.73 | ✓✓
| M13-0100 |  |  | TAPON LISO CPVC 1/2" |  |  |  | ✓✓
| M13-0101 |  |  | TAPON LISO PVC 1/2" | UND | 235 | 265.55 | ✓✓
MAT16-0102 ANTICORROSIVO MINIO GRIS | M13-0102 |  |  | TEE PVC 1/2" LISA | UND | 326 | 368.38
| M13-0106 |  |  | ADAPTADOR HEMBRA PVC 1 1/2" | UND | 455.5 | 514.715
| M13-0107 |  |  | ADAPTADOR HEMBRA PVC 1 1/4" | UND | 1783 | 2014.79 | ✓✓
| M13-0108 |  |  | ADAPTADOR HEMBRA PVC 1/2" | UND | 98.5 | 111.305 | ✓✓
MAT1686 TEE PVC 4" SANITARIA PD | M13-0109 |  |  | ADAPTADOR HEMBRA PVC 2" | UND | 2688 | 3037.44
| M13-0110 |  |  | ADAPTADOR HEMBRA PVC 3/4" | UND | 608 | 687.04 | ✓✓
| M13-0111 |  |  | ADAPTADOR MACHO PVC 1-1/4" | UND | 1427 | 1612.51 | ✓✓
| M13-0112 |  |  | ADAPTADOR MACHO PVC 3/4" | UND | 214.11 | 241.9443 | ✓✓
| M13-0113 |  |  | CODO 45 CPVC 1/2" | UND | 331.5 | 374.595 | ✓✓
| M13-0114 |  |  | CODO 45 PVC LISO 1/2" | UND | 138.5 | 156.505 | ✓✓
| M13-0115 |  |  | CODO 45 PVC PARED DELGADA 1-1/4" (SANITARIO) | UND | 697 | 787.61 | ✓✓
| M13-0116 |  |  | CODO 45 PVC PARED DELGADA 1-1/2" (SANITARIO) | UND | 2925 | 3305.25 | ✓✓
| M13-0117 |  |  | CODO 45 PVC PARED DELGADA 3" (SANITARIO) | UND | 1068 | 1206.84 | ✓✓
| M13-0118 |  |  | CODO 45 PVC PARED DELGADA 4" (SANITARIO) | UND | 1879.25 | 2123.5525 | ✓✓
| M13-0119 |  |  | CODO 45 PVC PARED DELGADA 2" (SANITARIO) | UND | 418 | 472.34 | ✓✓
| M13-0120 |  |  | CODO 90 PVC LISO 1/2" | UND | 75 | 84.75 | ✓✓
| M13-0122 |  |  | CODO 90 PVC PARED DELGADA 1 1/4" | UND | 355.5 | 401.715 | ✓✓
| M13-0123 |  |  | CODO 90 PVC PARED DELGADA 2" (SANITARIO) | UND | 456.75 | 516.1275 | ✓✓
| M13-0124 |  |  | CODO 90 PVC PARED DELGADA 3" (SANITARIO) | UND | 1202 | 1358.26 | ✓✓
| M13-0129 |  |  | REDUCCION 2" A 1-1/4" SANITARIO | UND | 3003 | 3393.39 | ✓✓
| M13-0130 |  |  | REDUCCION PVC 1/2" A 3/4" | UND | 89.5 | 101.135 | ✓✓
| M13-0132 |  |  | REDUCCION LISA P.D. 3" A 4" (SANITARIO) | UND | 1611 | 1820.43 | ✓✓
| M13-0134 |  |  | REDUCCION LISA P.D. 2" A 3" (SANITARIO) | UND | 829 | 936.77 | ✓✓
| M13-0135 |  |  | REDUCCION LISA P.D. 2" A 4" (SANITARIO) | UND | 1602.25 | 1810.5425 | ✓✓
| M13-0137 |  |  | REDUCCION LISA PVC 3/4" X 1/2" | UND | 382 | 431.66 | ✓✓
| M13-0138 |  |  | REDUCCION 1-1/2" A 1-1/4" (SANITARIO) | UND | 421.75 | 476.5775 | ✓✓
| M13-0139 |  |  | REDUCCION 1-1/2" A 2" (SANITARIO) | UND | 763.96 | 863.2748 | ✓✓
| M13-0147 |  |  | TAPON HEMBRA LISO PVC 1/2" | UND | 55 | 62.15 | ✓✓
| M13-0148 |  |  | TAPON HEMBRA LISO PVC 2" | UND | 1216 | 1374.08 | ✓✓
| M13-0149 |  |  | TAPON HEMBRA PVC 4" (SANITARIO) | UND | 319.25 | 360.7525 | ✓✓
| M13-0150 |  |  | TAPON HEMBRA ROSCADO PVC 1/2" | UND | 82.5 | 93.225 | ✓✓
| M13-0153 |  |  | TAPON MACHO PVC 1/2 | UND | 263.5 | 297.755 | ✓✓
| M13-0155 |  |  | TAPON HEMBRA PVC LISO 1 1/2 | UND | 1118 | 1263.34 | ✓✓
| M13-0156 |  |  | TEE PVC 1 1/4" SANITARIO | UND | 5097 | 5759.61 | ✓✓
| M13-0157 |  |  | TEE CPVC 1/2" | UND | 267.75 | 302.5575 | ✓✓
| M13-0159 |  |  | TEE PVC LISA 1/2" | UND | 76.25 | 86.1625 | ✓✓
| M13-0160 |  |  | TEE PVC PARED DELGADA 1 1/2" (SANITARIO) | UND | 1289.75 | 1457.4175 | ✓✓
| M13-0161 |  |  | TEE PVC PARED DELGADA 2" | UND | 644 | 727.72 | ✓✓
| M13-0163 |  |  | TEE PVC SANITARIA PARED DELGADA 4" (SANITARIO) | UND | 3009.25 | 3400.4525 | ✓✓
| M13-0165 |  |  | TEE PVC PARED DELGADA 3" (SANITARIO) | UND | 1905.5 | 2153.215 | ✓✓
| M13-0166 |  |  | TUBO CPVC 1/2 | UND | 4925 | 5565.25 | ✓✓
| M13-0170 |  |  | TUBO PVC 1/2 P/GRUESA | UND | 2399.5 | 2711.435 | ✓✓
| M13-0172 |  |  | TUBO SDR41 JC PVC 1-1/4" | UND | 3593 | 4060.09 | ✓✓
| M13-0173 |  |  | TUBO SDR41 JC PVC 2" | UND | 5718.25 | 6461.6225 | ✓✓
| M13-0175 |  |  | TUBO SANITARIO PVC 4 | UND | 18578.25 | 20993.4225 | ✓✓
| M13-0177 |  |  | TUBO SDR41 JC PVC 3" | UND | 48691 | 55020.83 | ✓✓
| M13-0179 |  |  | TUBO SDR41 JC PVC 4" | UND | 18578.25 | 20993.4225 | ✓✓
| M13-0181 |  |  | TUBO SDR41 JR PVC 3" | UND | 44520 | 50307.6 | ✓✓
| M13-0182 |  |  | TUBO SDR41 JR PVC 4 | UND | 84255 | 95208.15 | ✓✓
| M13-0183 |  |  | UNION LISA CPVC 1/2" | UND | 177 | 200.01 | ✓✓
| M13-0184 |  |  | UNION LISA PVC 1-1/2" (SANITARIO) | UND | 265 | 299.45 | ✓✓
| M13-0185 |  |  | UNION LISA PVC 1-1/4" (SANITARIO) | UND | 340.25 | 384.4825 | ✓✓
| M13-0186 |  |  | UNION LISA PVC 1/2" | UND | 58.5 | 66.105 | ✓✓
| M13-0187 |  |  | UNION LISA PVC 2" (SANITARIO) | UND | 498.52 | 563.3276 | ✓✓
| M13-0188 |  |  | UNION LISA PVC 3" (SANITARIO) | UND | 1839 | 2078.07 | ✓✓
| M13-0189 |  |  | UNION LISA PVC 4" (SANITARIO) | UND | 1599.75 | 1807.7175 | ✓✓
| M13-0190 |  |  | TUBO 3" PVC |  |  |  | ✓✓
| M13-0191 |  |  | YEE PARED DELGADA 2" (SANITARIO) | UND | 1511.5 | 1707.995 | ✓✓
| M13-0192 |  |  | YEE PARED DELGADA 3" (SANITARIO) | UND | 2450.25 | 2768.7825 | ✓✓
| M13-0193 |  |  | YEE PARED DELGADA 4" (SANITARIO) | UND | 3760.75 | 4249.6475 | ✓✓
| M13-0196 |  |  | REDUCCIÓN SANITARIA 2 A 1-1/2" | UND | 3421 | 3865.73 | ✓✓
| M13-0199 |  |  | TAPON LISO PVC 1-1/4" (SANITARIO) | UND | 312.5 | 353.125 | ✓✓
| M13-0200 |  |  | TAPON LISO PVC SANITARIO 3" (SANITARIO) | UND | 270.25 | 305.3825 | ✓✓
| M13-0201 |  |  | TAPON LISO PVC 2" (SANITARIO) | UND | 268 | 302.84 | ✓✓
| M13-0203 |  |  | ADAPTADOR MACHO PVC 2" | UND | 1101.77 | 1245.0001 | ✓✓
| M13-0206 |  |  | ADAPTADOR MACHO 2" SCH80 (50MM) | UND | 1918.45 | 2167.8485 | ✓✓
| M13-0207 |  |  | ADAPTADOR HEMBRA 2" SCH80 (50MM) | UND | 25426 | 28731.38 | ✓✓
| M13-0211 |  |  | CODO 90 PVC POTABLE CEDULA DE PRESIÓN DE 2" | UND | 4738 | 5353.94 | ✓✓
| M13-0212 |  |  | TEE PVC CEDULA DE PRESIÓN 2" | UND | 5367 | 6064.71 | ✓✓
| M13-0223 |  |  | UNION TOPE PVC 1" | UND | 7704 | 8705.52 | ✓✓
| M13-0225 |  |  | UNION DE TOPE 2" | UND | 11092.92 | 12534.9996 | ✓✓
| M13-0226 |  |  | REDUCCION PVC 1-1/4 "X1" PRESION POTABLE | UND | 1452 | 1640.76 | ✓✓
| M13-0227 |  |  | REDUCCION PVC 2" X1-1/4" PRESION POTABLE | UND | 3670 | 4147.1 | ✓✓
| M13-0228 |  |  | CHECK LINEAL PVC 2" | UND | 3013.27 | 3404.9951 | ✓✓
| M13-0229 |  |  | ADAPTADOR TRAMPA 1-1/2" A 1-1/4" | UND | 1059.28 | 1196.9864 | ✓✓
| M13-0245 |  |  | LLAVE DE CHORRO PREMIUM 1/2 | UND | 2496.8 | 2821.384 | ✓✓
| M13-0246 |  |  | LLAVE DE CHORRO PVC 1/2 | UND | 549.64 | 621.0932 | ✓✓
| M13-0251 |  |  | CHECK DE COMPUERTA 2" | UND | 15833.45 | 17891.7985 | ✓✓
| M13-0255 |  |  | LLAVE DE PASO PVC 1/2 | UND | 1567.4 | 1771.162 | ✓✓
| M13-0296 |  |  | TUBO PVC PRESION SDR17 1-1/2" | UND | 7550.0018 | 8531.502 | ✓✓
| M14-0002 |  |  | BISAGRA DORADA 3"X3" | UND | 1268.75 | 1433.6875 | ✓✓
| M14-0005 |  |  | BISAGRA MARIPOSA PLATEADA | PAR | 983.33 | 1111.1629 | ✓✓
| M14-0012 |  |  | CERRADURA INTERNA MANIJA YALE | UND | 6037 | 6821.81 | ✓✓
| M14-0013 |  |  | CERRADURA PRINCIPAL YALE | UND | 16204.33 | 18310.8929 | ✓✓
| M14-0015 |  |  | DEDALES PARA PUERTA CORREDIZA | UND | 832.1 | 940.273 | ✓✓
| M14-0018 |  |  | SET CORREDIZO DOBLE DUCASSE P/CLOSET | UND | 3823.01 | 4320.0013 | ✓✓
| M14-0020 |  |  | PUERTA + MARCO + MOLDURA BUQUE 100CM (AD) | UND | 130088.5 | 147000.005 | ✓✓
| M14-0021 |  |  | PUERTA + MARCO + MOLDURA BUQUE 80CM (AD) | UND | 130088.5 | 147000.005 | ✓✓
| M14-0022 |  |  | PUERTA + MARCO + MOLDURA BUQUE 90CM (AD) | UND | 130088.5 | 147000.005 | ✓✓
| M15-0001 |  |  | BASE ALUMINIO NEGRA PARA TAPA DE POLYCARBONATO 6.40 | UND | 14304.7 | 16164.311 | ✓✓
| M15-0006 |  |  | TAPA POLICARBONATO HUMO EN 11.80 METROS | UND | 12216.5 | 13804.645 | ✓✓
MAT19-0049 REDUCCION PARED GRUESA 2 " A 1 1/4" | M15-0007 |  |  | GANCHO DE SOPORTE NEGRO 25CM (PARA POLYCARBONATO) | UND | 285.6 | 322.728
| M15-0008 |  |  | CINTA DE ALUMINIO 25MM C/50M (POLYCARBONATO) | UND | 173.4 | 195.942 | ✓✓
| M15-0009 |  |  | CINTA DE VENTILACION 25MM / M PARA ST (POLYCARBONATO) | UND | 275 | 310.75 | ✓✓
| M15-0010 |  |  | PERFIL TIPO U TERMINAL LAMINA 8MM NEGRO 4.3 M (POLYCARBONATO) | UND | 4325 | 4887.25 | ✓✓
| M15-0012 |  |  | CLIP ESMALTADO CALIBRE 24 | UND | 176.99 | 199.9987 | ✓✓
| M15-0016 |  |  | GAZA PARA BAJANTE BLANCA 3" | UND | 716.56 | 809.7128 | ✓✓
| M15-0018 |  |  | GAZA P/BAJANTE 4" | UND | 1097 | 1239.61
| M15-0019 |  |  | BOBINA ACERO SUAVE BLANCO 4011 0.44 X 1220 MM | KG | 769 | 868.97
| M15-0020 |  |  | BOBINA GALVALUME 0.53MM X 48" BLANCO | KG | 769 | 868.97
| M15-0042 |  |  | MARLON ST FORWALL 8MM HUMO 1.05 X 11.80 M | UND | 61200 | 69156 | ✓✓
| M15-0044 |  |  | MARLON ST FORWALL 8MM HUMO 1.05 X 5.90 M | UND | 71020 | 80252.6 | ✓✓
| M15-0054 |  |  | LAMINA UPVC 1.07 X 11.80X2.5MM | UND | 50913 | 57531.69 | ✓✓
| M15-0056 |  |  | HOJALATERIA 30cm | M | 992 | 1120.96 | ✓✓
| M15-0057 |  |  | HOJALATERIA 60cm | M | 1810 | 2045.3 | ✓✓
| M16-0001 |  |  | ROLLO SARAN VERDE 80% 2M DE ALTO | METRO | 1536.223 | 1735.932 | ✓✓
| M16-0002 |  |  | CINTA PELIGRO | UND | 4373.37 | 4941.9081 | ✓✓
| M17-0057 |  |  | PALO PARA ESCOBA REPUESTO | UND | 3950 | 4463.5 | ✓✓
| M17-0058 |  |  | HIERBICIDA ROOT OUT 36SL 3.5 L | UND | 21600 | 24408 | ✓✓
| M19-0005 |  |  | ZACATE SAN AGUSTIN | M2 | 1175 | 1327.75 | ✓✓
| M20-0006 |  |  | PASADOR CONICO | UND | 4690.19 | 5299.9147 | ✓✓
| M20-0019 |  |  | ACEITE 15W40 | ESTAÑON | 445000 | 502850 | ✓✓
| M20-0036 |  |  | ACEITE PARA TAPEADORA | UND | 5309.73 | 5999.9949 | ✓✓
| M20-0051 |  |  | LIMPIA CONCRETO | UND | 45350 | 51245.5 | ✓✓
| M20-0126 |  |  | REPUESTOS P/ EQUIPOS | UND | 6014.83 | 6796.7579 | ✓✓
| M20-0214 |  |  | LLANTA PARA CARRETILLO | UND | 19469.0265 | 21999.9999 | ✓✓
| M20-0513 |  |  | RUEDA GIRATORIA DE 4 PULG | UND | 5411.84 | 6115.3792 | ✓✓
| M20-0528 |  |  | CUERDA PARA MOTOGUADAÑA | M | 71.736 | 81.0617 | ✓✓
| MAT02-0102 |  |  | GANCHO #3 G60 400 100P | UND | 228.72 | 258.4536 | ✓✓
| MAT02-0164 |  |  | TUBO 2X2X3.2 MM HN | UND | 12407.08 | 14020.0004 | ✓✓
| MAT04-0008 |  |  | EMPASTE CEMENTICIO BLANCO CEMEX 20KG | UND | 4229.4 | 4779.222 | ✓✓
| MAT04-0013 |  |  | MORTERO DE REPARACION MR250 SUR | UND | 8137.168 | 9194.9998 | ✓✓
| MAT05-0105 |  |  | ACERO SUAVE BLANCO 0.44 X 914 | KG | 1075.9 | 1215.767 | ✓✓
MAT19-0099 TUBO SDR41 JC PVC 3 | MAT06-0168 |  |  | BREAKER SD QO 120 1P 20A CAFI | UND | 6199.42 | 7005.3446
| MAT06-0267 |  |  | TOMA PARCHE 20 AMP | UND | 1796.68 | 2030.2484 | ✓✓
| MAT07-0006 |  |  | CINTA MALLA ADHESIVA P/GYP (90M) | ROLLO | 1120.4 | 1266.052 | ✓✓
| MAT07-0008 |  |  | ESQUINERO METAL 1 1/4X10 | UND | 877.5 | 991.575 | ✓✓
| MAT08-0025 |  |  | CLAVO DE ACERO 1" | CAJA | 1623.38 | 1834.4194 | ✓✓
| MAT08-0041 |  |  | DISCO FLAP G80 41/2" | UND | 1113.5 | 1258.255 | ✓✓
| MAT08-0149 |  |  | ROLLO PLASTICO C/CINTA 80°C-60 CM. X 20 M | UND | 2831.86 | 3200.0018 | ✓✓
| MAT08-0150 |  |  | ROLLO PLASTICO C/CINTA 80°C - 90 CM. X 20M | UND | 3076 | 3475.88 | ✓✓
| MAT08-0191 |  |  | PERNO 3/8X3 3/4 TIPO HILTI | UND | 141.86 | 160.3018 | ✓✓
| MAT08-0192 |  |  | PERNO 1/2X3 3/4 TIPO HILTI | UND | 1678.95 | 1897.2135 | ✓✓
| MAT08-0224 |  |  | BROCA P/CONCRETO EN #8 CORRRIENTE | UND | 1603.14 | 1811.5482 | ✓✓
| MAT08-0486 |  |  | DISCO DIAMANTADO PARA CONCRETO 5" | UND | 33696 | 38076.48 | ✓✓
| MAT08-0487 |  |  | LLAVE COMPUERTA METALICA 2 PULGADAS | UND | 19000 | 21470 | ✓✓
| MAT08-0508 |  |  | DISCO COPA DIAMANTE DE 7" | UND | 34426.8 | 38902.284 | ✓✓
| MAT10-0001 |  |  | GENERICO MATERIALES | UND | 2895 | 3271.35 | ✓✓
| MAT14-0002 |  |  | BISAGRA DE 170 | UND | 6745.6156 | 7622.5456 | ✓✓
| MAT14-0089 |  |  | RIEL DE 12" CIERRE LENTO | UND | 1769.91 | 1999.9983 | ✓✓
| MAT16-0011 |  |  | STUCCO BLANCO COD 010 SUR | CUBETA | 38615.85 | 43635.9105 | ✓✓
| MAT16-0013 |  |  | STUCCO ESPIGA COD 022 SUR | CUBETA | 43182 | 48795.66 | ✓✓
| MAT16-0017 |  |  | STUCCO TABACO SUR | CUBETA | 43173 | 48785.49 | ✓✓
MAT19-0122 TAPON LISO PVC SANITARIO 1/12 | MAT16-0031 |  |  | PINTURA GOLTEX SUR | CUBETA | 79601.76 | 89949.9888
| MAT16-0033 |  |  | PINTURA FAST DRY PASTEL | GALON | 21154.8672 | 23904.9999 | ✓✓
| MAT16-0034 |  |  | PINTURA FAST DRY BLANCO | GALON | 29734.51 | 33599.9963 | ✓✓
| MAT16-0042 |  |  | PINTURA ULTRADRY TABACO COD 496 SUR | CUBETA | 79500 | 89835 | ✓✓
| MAT16-0055 |  |  | PINTURA GOLTEX SUR | GALON | 16769.91 | 18949.9983 | ✓✓
| MAT16-0076 |  |  | PINTURA LATEX TRADICIONAL BLANCO SUR | CUBETA | 59548.67 | 67289.9971 | ✓✓
| MAT16-0087 |  |  | PINTURA EN SPRAY AZUL | UND | 2769.91 | 3129.9983 | ✓✓
| MAT16-0094 |  |  | SUPER COAT MATE PASTEL | 1/4 DE GALON | 16738.9381 | 18915.0001 | ✓✓
| MAT16-0095 |  |  | PINTURA DRY PASTEL | 1/4 DE GALON | 5236.7256 | 5917.4999 | ✓✓
| MAT17-0045 |  |  | CERAMICA AZ.BRUNI GRIS CLARO 30X60 | M2 | 6950 | 7853.5 | ✓✓
| MAT17-0063 |  |  | PORCELANATO BALDOCER T. MADERA BAL MARYLAND HAYA RECT 20X114 | M2 | 18957 | 21421.41 | ✓✓
| MAT17-0070 |  |  | CERAMICA 62HDA22 BEIGE | M2 | 4336.28 | 4899.9964 | ✓✓
| MAT17-0084 |  |  | PISO BRAZIL 52.5X52.5 1.93 | M2 | 6016 | 6798.08 | ✓✓
| MAT17-0087 |  |  | CERAMICA | M2 | 25186 | 28460.18 | ✓✓
| MAT17-0088 |  |  | PISO AVANA GRIS 60X60 | M2 | 5720 | 6463.6 | ✓✓
| MAT17-0097 |  |  | CERAMICA DIAMANTE BATTISTI | M2 | 8628.3 | 9749.979 | ✓✓
| MAT18-0072 |  |  | MARCO/GUARNICION/BATIENTE TIPO COLOMBIA | UND | 40707.9646 | 46000 | ✓✓
| MAT18-0073 |  |  | MARCO/GUARNICION/BATIENTE TIPO PANAMA | UND | 40707.9646 | 46000 | ✓✓
| MAT19-0080 |  |  | TEE PVC PARED GRUESA DE 1 1/4" | UND | 1274.25 | 1439.9025 | ✓✓
| MAT19-0093 |  |  | TUBO SANITARIO PVC 1 1/2 | UND | 4024.25 | 4547.4025 | ✓✓
| MAT19-0119 |  |  | YEE PARED GRUESA DE 1 1/2" | UND | 1900 | 2147 | ✓✓
| MAT21-0036 |  |  | SELLADOR PARA CERAMICA STONETECH SEALER | GALON | 7430.75 | 8396.7475 | ✓✓
| S23-0010 |  |  | SUBCONTRATO TAPIA PREFABRICADA (2.5M) | M | 30166.67 | 34088.3371 | ✓✓
[6 empty] | 1407.08 | 1590.0004 | ✓✓
[6 empty] | 924 | 1044.12 | ✓✓
[6 empty] | 267 | 301.71 | ✓✓
✓✓
[6 empty] | 55503 | 62718.39 | ✓✓
[6 empty] | 20698 | 23388.74 | ✓✓
[5 empty] | UND | 17192.65 | 19427.6945 | ***
[6 empty] | 26411.5 | 29844.995 | ✓✓
[5 empty] | El producto ya no se utiliza |  |  | ✓✓
[5 empty] | Linea repetida |  |  | ✓✓
[5 empty] | El producto ya no se utiliza |  |  | ✓✓
[6 empty] | 9577 | 10822.01 | ✓✓
MAT21-0028 ADITIVO EUCON RETARDER 100C | [5 empty] | 380.62 | 430.1006
MAT21-0029 ADITIVO PLASTOL 5000 ULTRA | [5 empty] | 994.33 | 1123.5929
[6 empty] | 480.57 | 543.0441 | ✓✓
[6 empty] | 278.8618 | 315.1138 | ✓✓
[5 empty] | Se repetía en la linea 250 |  |  | ✓✓
[6 empty] | 6067.91 | 6856.7383 | ✓✓
[5 empty] | Ya no se utiliza en su lugar se utiliza M06-0112 |  |  | ✓✓
[5 empty] | Ya no se utiliza en su lugar se utiliza M04-0051 |  |  | ✓✓
[5 empty] | Ya no se utiliza en su lugar se utiliza M06-0036 |  |  | ✓✓
[5 empty] | Ya no se utiliza en su lugar se utiliza M06-0093 |  |  | ✓✓
[6 empty] | 938.44 | 1060.4372
[6 empty] | 1125 | 1271.25
[6 empty] | 3640 | 4113.2
27_05 Ya no se utiliza
[6 empty] | 2133 | 2410.29
[6 empty] | 12782.28 | 14443.9764
[6 empty] | 15743.3628 | 17790
[6 empty] | 24198.23 | 27343.9999
[6 empty] | 11947 | 13500.11
[6 empty] | 22569.9115 | 25504
[6 empty] | 12875 | 14548.75
[6 empty] | 798.798 | 902.6417
[6 empty] | 229.5767 | 259.4217
[6 empty] | 58.52 | 66.1276
TABLATECK 1 PERFIL H.G.PA CAL 20 10 X 3.2 X 305CM G60 | [5 empty] | 12951.806 | 14635.5408
TABLATECK 2 PERFIL H.G.PE CAL 20 10 X 5.0 X 305CM G60 | [5 empty] | 592.036 | 669.0007
TABLATECK 3 TORNILLOS LH8-050 UNIONES METÁLICAS |  |  |  |  | Ya no se utiliza en su lugar se utiliza M10-0009
TABLATECK 4 TORN PLYCEM PH8-125 PUNTA TEK #8X1-1/4 |  |  |  |  | Ya no se utiliza este producto
TABLATECK 5 SELLADOR DE TORNILLO (ZERO SPACKILNG LANCO) | [5 empty] | 3346.5 | 3781.545
TABLATECK 6 BUILDING WRAP ROLLO 1.22 X 35 M | [5 empty] | 4250.4 | 4802.952
TABLATECK 7 TORNILLO MM 10-075 CABEZA HEX PUNTA BROCA # 10X3/4 (19MM) | [5 empty] | 26.5487 | 30
TABLATECK 8 PERNO DE EXPANSIÓN 2-1/2" X 1/4" | [5 empty] | 26.5487 | 30
[6 empty] | 3982.3009 | 4500 | ✓✓
[6 empty] | 70796.4602 | 80000
[6 empty] | 26.5487 | 30
[6 empty] | 1172.5664 | 1325
9781575.8346

## HORAS MANO DE OBRA
Obra | SubTareaObra | Cantidad | Horas | IDObra | IDSubTareaObra | IDEncargado
VN-I.13 | Sello Losa | 48.12 | 9 | 336 | 1 | 839 | ✓✓
VN-I.13 | Losa Flotante (Formaleta trazo) | 48.12 | 131 | 336 | 2 | 839 | ✓✓
VN-I.13 | Acero Losa | 1289.111 | 276 | 336 | 3 | 839 | ✓✓
VN-I.13 | Colado de Losa | 10.1052 | 40 | 336 | 4 | 839 | ✓✓
VN-I.13 | Muros y Entrepiso (Formaleta, Concreto) | 37.9257 | 638 | 336 | 5 | 839 | ✓✓
VN-I.13 | Acero Muros y Entrepiso | 2386.9731 | 482 | 336 | 6 | 839 | ✓✓
VN-I.13 | Mampostería | 0 | 0 | 336 | 7 | 839 | N/A
VN-I.13 | Desencofre | 595.44 | 92.5 | 336 | 8 | 839 | ✓✓
VN-I.13 | Resane | 595.44 | 92.5 | 336 | 9 | 839 | ✓✓
VN-I.13 | Estructura Techo Casa | 684.1972 | 349 | 336 | 10 | 839 | ✓✓
VN-I.13 | Estructura Interna y Monitor | 0 | 0 | 336 | 11 | 839 | N/A
VN-I.13 | Cubierta Techo Casa | 44.8 | 156 | 336 | 12 | 839 | ✓✓
VN-I.13 | Estructura Techo Cochera y Terraza | 266.0962 | 136 | 336 | 13 | 839 | ✓✓
VN-I.13 | Cubierta Techo Cochera y Terraza | 0 | 0 | 336 | 14 | 839 | ✓✓
VN-I.13 | Barandas, Pasamanos y Portones | 110.9655 | 85 | 336 | 15 | 839 | N/A
VN-I.13 | Gradas Metálicas | 0 | 0 | 336 | 16 | 839 | N/A
VN-I.13 | Tapias Prefabricadas | 8.5 | 56 | 336 | 19 | 839 | ✓✓
VN-I.13 | Losas Cochera y Terrazas | 39.3 | 235 | 336 | 20 | 839 | ✓✓
VN-I.13 | Gradas Concreto | 2.9507 | 210 | 336 | 18 | 839 | N/A
VN-I.13 | Aceras | 12.24 | 15 | 336 | 21 | 839 | ✓✓
VN-I.13 | Columnas | 0.7259 | 59 | 336 | 22 | 839 | ✓✓
VN-I.13 | Colado Gradas Metálicas | 0 | 0 | 336 | 23 | 839 | N/A
VN-I.13 | Geocelda | 7.2 | 47 | 336 | 24 | 839 | ✓✓
VN-I.13 | Liviano Interiores | 41.2 | 115 | 336 | 25 | 839 | ✓✓
VN-I.13 | Liviano Exteriores | 42.85 | 73 | 336 | 26 | 839 | ✓✓
VN-I.13 | Tablilla PVC | 9.7 | 21 | 336 | 27 | 839 | ✓✓
VN-I.13 | Hojalatería Botaguas | 42.8 | 107 | 336 | 28 | 840 | ✓✓
VN-I.13 | Hojalatería Canoas | 14.1 | 107 | 336 | 29 | 840 | ✓✓
VN-I.13 | Enchapes Casa | 119 | 236 | 336 | 30 | 840 | ✓✓
VN-I.13 | Tablatek | 2.6 | 6 | 336 | 31 | 840 | ✓✓
VN-I.13 | Muro Seco | 474.2825 | 392 | 336 | 32 | 840 | ✓✓
VN-I.13 | Empaste Cementicio | 225.0125 | 102 | 336 | 33 | 840 | ✓✓
VN-I.13 | Eléctrico Losa | 0 | 0 | 336 | 34 | 843 | SUCONTRATO
VN-I.13 | Eléctrico Muros | 0 | 0 | 336 | 35 | 843 | SUCONTRATO
VN-I.13 | Eléctrico Iluminación | 0 | 0 | 336 | 36 | 843 | SUCONTRATO
VN-I.13 | Centro de Carga y Columna | 0 | 0 | 336 | 37 | 843 | SUCONTRATO
VN-I.13 | Plaquearía e Iluminación | 0 | 0 | 336 | 38 | 843 | SUCONTRATO
VN-I.13 | Fontanería Losa | 61.9 | 60 | 336 | 39 | 839 | ✓✓
VN-I.13 | Fontanería Muros | 0 | 65 | 336 | 40 | 839 | ✓✓
VN-I.13 | Cajas y Tuberías Mecánicas | 33.9 | 70 | 336 | 41 | 839 | ✓✓
VN-I.13 | Bajantes | 12 | 62 | 336 | 42 | 839 | ✓✓
VN-I.13 | Sello Pintura | 307.4125 | 78 | 336 | 43 | 840 | ✓✓
VN-I.13 | Pintura Externa | 25.5 | 10 | 336 | 44 | 840 | ✓✓
VN-I.13 | Grietas y Resane | 307.4125 | 95 | 336 | 45 | 840 | ✓✓
VN-I.13 | Pintura Interna | 307.4125 | 116 | 336 | 46 | 840 | ✓✓
VN-I.13 | Impermeabilizante | 55.7 | 44 | 336 | 47 | 840 | N/A
VN-I.13 | Ventanería | 0 | 0 | 336 | 48 | 840 | SUCONTRATO
VN-I.13 | Fabricación Muebles | 0 | 100 | 336 | 49 | 842 | ✓✓
VN-I.13 | Instalación Muebles y Puertas | 10 | 123 | 336 | 50 | 842 | ✓✓
VN-I.13 | Losa Sanitaria | 7 | 19 | 336 | 51 | 840 | ✓✓
VN-I.13 | Griferías | 9 | 7 | 336 | 52 | 840 | ✓✓
VN-I.13 | Pilas y llaves de chorro | 1 | 4 | 336 | 53 | 840 | ✓✓
VN-I.13 | Zacate Geocelda y Detalles | 36.34 | 58 | 336 | 54 | 840 | ✓✓
VN-I.13 | Limpieza General | 1 | 120 | 336 | 55 | 840 | ✓✓
|  |  | 5299 | 5299 | 0

## ELEC
Modelo | Ikaria / Techo
| Insumo | Codigo |  | 1 | 2 | 3 | 4 | 5 | 6 | 7 | 8 | 9 | 10 | 11 | 12 | 13 | 14 | 15 | 16 | 17 | 18 | 19 | 20 | 21 | 22 | 23 | 24 | 25 | 26 | 27 | 28 | 29 | 30 | 31 | 32 | 33 | 34 | 35 | 36 | 37 | 38 | 39 | 40 | 41 | 42 | 43 | 44 | 45 | 46 | 47 | 48 | 49 | 50 | 51 | 52 | 53 | 54 | 55 | 56 | 57 | 58 | 59 | 60 | 61 | 62 | 63 | 64 | 65 | 66 | 67 | 68 | 69 | 70 | 71 | 72 | 73 | 74 | 75 | 76 | 77 | 78 | 79 | 80 | 81 | 82 | 83 | 84 | 85 | 86 | 87 | 88 | 89 | 90 | 91 | 92 | 93 | 94 | 95 | 96 | 97 | 98 | 99 | 100
ACOMETIDA, LOSA |  |  | Modelos | Ikaria / Techo | Ikaria Especial / Techo | Ikaria / Azotea | Milo / Azotea | Milo / Techo | Milo 1,1 / Techo | Neo Tripoli / Techo | Neo Tripoli / Azotea | Santorini / Azotea | Santorini 4D / Azotea | Santorini DA / Azotea | Skyros / Techo | Skyros / Azotea | Tebas / Techo | Tebas / Azotea | Zante / Techo | Zante / Azotea | Zante Crece / Techo | Zante Crece / Azotea | Zante Of / Techo | Zante Of / Azotea | Zante Mod. / Azotea | Stella / Techo | Stella / Azotea | Stella 1DA / Techo | Stella 1DA-1DA / Azotea | Stella L 1DA / Azotea | Stella L 1DA-1DA / Azotea | Stella L 1DA-2DA.1 / Azotea | Stella L 1DA-2DA.2 / Azotea | Stella L 2DA / Techo | Stella L 2DA / Azotea | Stellita / Azotea | Stella L 2DA Amp / Azotea | Stella L 1DA Amp / Azotea | Zante DA / Azotea | Stella L 3DA / Azotea | Kora / Azotea | Fiora /Azotea | Caspe / Azotea | Toledo / Techo | Avila / Techo | Gyro / Azotea | 0 | 0 | 0 | 0 | 0 | 0 | 0 | 0 | 0 | 0 | 0 | 0 | 0 | 0 | 0 | 0 | 0 | 0 | 0 | 0 | 0 | 0 | 0 | 0 | 0 | 0 | 0 | 0 | 0 | 0 | 0 | 0 | 0 | 0 | 0 | 0 | 0 | 0 | 0 | 0 | 0 | 0 | 0 | 0 | 0 | 0 | 0 | 0 | 0 | 0 | 0 | 0 | 0 | 0
1 | Curva 38mm 1 1/2" | M05-0362 |  | 1 | 1 | 1 | 1 | 1 | 1 | 1 | 1 | 1 | 1 | 1 | 1 | 1 | 1 | 1 | 1 | 1 | 1 | 1 | 1 | 1 | 1 | 1 | 1 | 1 | 1 | 1 | 1 | 1 | 1 | 1 | 1 | 1 | 1 | 1 | 1 | 1 | 1 | 0 | 0 | 0 | 0 | 0 | 0 | 0 | 0 | 0 | 0 | 0 | 0 | 0 | 0 | 0 | 0 | 0 | 0 | 0 | 0 | 0 | 0 | 0
2 | Curva 25mm 1" | M05-0366 |  | 3 | 3 | 3 | 3 | 3 | 3 | 3 | 3 | 3 | 3 | 3 | 3 | 3 | 3 | 3 | 3 | 3 | 3 | 3 | 3 | 3 | 3 | 3 | 3 | 3 | 3 | 3 | 3 | 3 | 3 | 3 | 3 | 3 | 3 | 3 | 3 | 3 | 3 | 0 | 0 | 0 | 0 | 0 | 0 | 0 | 0 | 0 | 0 | 0 | 0 | 0 | 0 | 0 | 0 | 0 | 0 | 0 | 0 | 0 | 0 | 0
3 | Curva 13mm 1/2" | M05-0361 |  | 50 | 50 | 50 | 37 | 37 | 37 | 50 | 50 | 55 | 55 | 55 | 45 | 45 | 50 | 50 | 45 | 45 | 45 | 45 | 45 | 45 | 50 | 40 | 40 | 40 | 40 | 40 | 40 | 40 | 40 | 40 | 40 | 0 | 40 | 40 | 50 | 43 | 45 | 0 | 0 | 0 | 0 | 0 | 0 | 0 | 0 | 0 | 0 | 0 | 0 | 0 | 0 | 0 | 0 | 0 | 0 | 0 | 0 | 0 | 0 | 0
4 | Curva 19mm 3/4" | M05-0367 |  | 17 | 17 | 17 | 10 | 10 | 10 | 17 | 17 | 15 | 15 | 15 | 14 | 14 | 20 | 20 | 15 | 15 | 15 | 15 | 15 | 15 | 18 | 14 | 14 | 14 | 14 | 14 | 14 | 14 | 15 | 14 | 14 | 0 | 14 | 14 | 18 | 8 | 15 | 0 | 0 | 0 | 0 | 0 | 0 | 0 | 0 | 0 | 0 | 0 | 0 | 0 | 0 | 0 | 0 | 0 | 0 | 0 | 0 | 0 | 0 | 0
5 | Tubo 38mm 1 1/2" | M05-0368 |  | 4 | 4 | 4 | 4 | 4 | 4 | 4 | 4 | 4 | 4 | 4 | 4 | 4 | 4 | 4 | 4 | 4 | 4 | 4 | 4 | 4 | 4 | 4 | 4 | 4 | 4 | 4 | 4 | 4 | 4 | 4 | 4 | 4 | 4 | 4 | 4 | 4 | 4 | 0 | 0 | 0 | 0 | 0 | 0 | 0 | 0 | 0 | 0 | 0 | 0 | 0 | 0 | 0 | 0 | 0 | 0 | 0 | 0 | 0 | 0 | 0
6 | Tubo 25mm 1" | M05-0369 |  | 7 | 7 | 7 | 7 | 7 | 7 | 7 | 7 | 7 | 7 | 7 | 7 | 7 | 7 | 7 | 7 | 7 | 7 | 7 | 7 | 7 | 7 | 7 | 7 | 7 | 7 | 7 | 7 | 7 | 7 | 7 | 7 | 7 | 7 | 7 | 7 | 7 | 7 | 0 | 0 | 0 | 0 | 0 | 0 | 0 | 0 | 0 | 0 | 0 | 0 | 0 | 0 | 0 | 0 | 0 | 0 | 0 | 0 | 0 | 0 | 0
7 | Tubo 13mm 1/2" | M05-0370 |  | 50 | 50 | 50 | 40 | 40 | 40 | 50 | 50 | 50 | 50 | 50 | 45 | 45 | 50 | 50 | 45 | 45 | 45 | 45 | 45 | 45 | 45 | 40 | 40 | 40 | 40 | 40 | 40 | 40 | 40 | 40 | 40 | 0 | 40 | 40 | 45 | 50 | 45 | 0 | 0 | 0 | 0 | 0 | 0 | 0 | 0 | 0 | 0 | 0 | 0 | 0 | 0 | 0 | 0 | 0 | 0 | 0 | 0 | 0 | 0 | 0
8 | Tubo 19mm 3/4" | M05-0371 |  | 25 | 25 | 25 | 21 | 21 | 21 | 25 | 25 | 25 | 25 | 25 | 17 | 17 | 20 | 20 | 25 | 25 | 25 | 25 | 25 | 25 | 25 | 22 | 22 | 22 | 22 | 22 | 22 | 22 | 22 | 22 | 22 | 0 | 22 | 22 | 25 | 17 | 25 | 0 | 0 | 0 | 0 | 0 | 0 | 0 | 0 | 0 | 0 | 0 | 0 | 0 | 0 | 0 | 0 | 0 | 0 | 0 | 0 | 0 | 0 | 0
9 | Union 38mm 1 1/2" | M05-0372 |  | 3 | 3 | 3 | 3 | 3 | 3 | 3 | 3 | 3 | 3 | 3 | 3 | 3 | 3 | 3 | 3 | 3 | 3 | 3 | 3 | 3 | 3 | 3 | 3 | 3 | 3 | 3 | 3 | 3 | 3 | 3 | 3 | 3 | 3 | 3 | 3 | 3 | 3 | 0 | 0 | 0 | 0 | 0 | 0 | 0 | 0 | 0 | 0 | 0 | 0 | 0 | 0 | 0 | 0 | 0 | 0 | 0 | 0 | 0 | 0 | 0
10 | Union 25mm 1" | M05-0373 |  | 3 | 3 | 3 | 3 | 3 | 3 | 3 | 3 | 3 | 3 | 3 | 3 | 3 | 3 | 3 | 3 | 3 | 3 | 3 | 3 | 3 | 3 | 3 | 3 | 3 | 3 | 3 | 3 | 3 | 3 | 3 | 3 | 3 | 3 | 3 | 3 | 3 | 3 | 0 | 0 | 0 | 0 | 0 | 0 | 0 | 0 | 0 | 0 | 0 | 0 | 0 | 0 | 0 | 0 | 0 | 0 | 0 | 0 | 0 | 0 | 0
11 | Union 13mm 1/2" | M05-0374 |  | 20 | 20 | 20 | 15 | 15 | 15 | 20 | 20 | 20 | 20 | 20 | 20 | 20 | 20 | 20 | 18 | 18 | 18 | 18 | 18 | 18 | 18 | 15 | 15 | 15 | 15 | 15 | 15 | 15 | 15 | 15 | 15 | 15 | 15 | 15 | 18 | 10 | 18 | 0 | 0 | 0 | 0 | 0 | 0 | 0 | 0 | 0 | 0 | 0 | 0 | 0 | 0 | 0 | 0 | 0 | 0 | 0 | 0 | 0 | 0 | 0
12 | Union 19mm 3/4" | M05-0375 |  | 12 | 12 | 12 | 8 | 8 | 8 | 12 | 12 | 12 | 12 | 12 | 12 | 12 | 12 | 12 | 15 | 15 | 15 | 15 | 15 | 15 | 15 | 10 | 10 | 10 | 10 | 10 | 10 | 10 | 10 | 10 | 10 | 10 | 10 | 10 | 15 | 7 | 15 | 0 | 0 | 0 | 0 | 0 | 0 | 0 | 0 | 0 | 0 | 0 | 0 | 0 | 0 | 0 | 0 | 0 | 0 | 0 | 0 | 0 | 0 | 0
13 | Conector de 1/2" UL | M05-0476 |  | 0 | 0 | 0 | 0 | 0 | 0 | 0 | 0 | 0 | 0 | 0 | 0 | 0 | 0 | 0 | 0 | 0 | 0 | 0 | 0 | 0 | 0 | 0 | 0 | 0 | 0 | 0 | 0 | 0 | 0 | 0 | 0 | 0 | 0 | 0 | 0 | 0 | 0 | 0 | 0 | 0 | 0 | 0 | 0 | 0 | 0 | 0 | 0 | 0 | 0 | 0 | 0 | 0 | 0 | 0 | 0 | 0 | 0 | 0 | 0 | 0
14 | Spray | M11-0067 |  | 1 | 1 | 1 | 1 | 1 | 1 | 1 | 1 | 1 | 1 | 1 | 1 | 1 | 1 | 1 | 1 | 1 | 1 | 1 | 1 | 1 | 1 | 1 | 1 | 1 | 1 | 1 | 1 | 1 | 1 | 1 | 1 | 1 | 1 | 1 | 1 | 1 | 1 | 0 | 0 | 0 | 0 | 0 | 0 | 0 | 0 | 0 | 0 | 0 | 0 | 0 | 0 | 0 | 0 | 0 | 0 | 0 | 0 | 0 | 0 | 0
15 | Cinta empaque | M06-0175 |  | 1 | 1 | 1 | 1 | 1 | 1 | 1 | 1 | 1 | 1 | 1 | 1 | 1 | 1 | 1 | 1 | 1 | 1 | 1 | 1 | 1 | 1 | 1 | 1 | 1 | 1 | 1 | 1 | 1 | 1 | 1 | 1 | 1 | 1 | 1 | 1 | 1 | 1 | 0 | 0 | 0 | 0 | 0 | 0 | 0 | 0 | 0 | 0 | 0 | 0 | 0 | 0 | 0 | 0 | 0 | 0 | 0 | 0 | 0 | 0 | 0
16 | Pegamento | M06-0013 |  | 1 | 1 | 1 | 1 | 1 | 1 | 1 | 1 | 1 | 1 | 1 | 1 | 1 | 1 | 1 | 1 | 1 | 1 | 1 | 1 | 1 | 1 | 1 | 1 | 1 | 1 | 1 | 1 | 1 | 1 | 1 | 1 | 1 | 1 | 1 | 1 | 1 | 1 | 0 | 0 | 0 | 0 | 0 | 0 | 0 | 0 | 0 | 0 | 0 | 0 | 0 | 0 | 0 | 0 | 0 | 0 | 0 | 0 | 0 | 0 | 0
17 | Cegueta | M06-0210 |  | 1 | 1 | 1 | 1 | 1 | 1 | 1 | 1 | 1 | 1 | 1 | 1 | 1 | 1 | 1 | 1 | 1 | 1 | 1 | 1 | 1 | 1 | 1 | 1 | 1 | 1 | 1 | 1 | 1 | 1 | 1 | 1 | 1 | 1 | 1 | 1 | 1 | 1 | 0 | 0 | 0 | 0 | 0 | 0 | 0 | 0 | 0 | 0 | 0 | 0 | 0 | 0 | 0 | 0 | 0 | 0 | 0 | 0 | 0 | 0 | 0
18 | Lamina de estereofon | M04-0003 |  | 0.5 | 0.5 | 0.5 | 0.5 | 0.5 | 0.5 | 0.5 | 0.5 | 0.5 | 0.5 | 0.5 | 0.5 | 0.5 | 0.5 | 0.5 | 0.5 | 0.5 | 0.5 | 0.5 | 0.5 | 0.5 | 0.5 | 0.5 | 0.5 | 0.5 | 0.5 | 0.5 | 0.5 | 0.5 | 0.5 | 0.5 | 0.5 | 0.5 | 0.5 | 0.5 | 0.5 | 0.5 | 0.5 | 0 | 0 | 0 | 0 | 0 | 0 | 0 | 0 | 0 | 0 | 0 | 0 | 0 | 0 | 0 | 0 | 0 | 0 | 0 | 0 | 0 | 0 | 0
19 | Caja octagonal | M05-0389 |  | 0 | 0 | 0 | 0 | 0 | 0 | 0 | 0 | 0 | 0 | 0 | 0 | 0 | 0 | 0 | 0 | 0 | 0 | 0 | 0 | 0 | 0 | 0 | 0 | 0 | 0 | 0 | 0 | 0 | 0 | 0 | 0 | 0 | 0 | 0 | 0 | 0 | 0 | 0 | 0 | 0 | 0 | 0 | 0 | 0 | 0 | 0 | 0 | 0 | 0 | 0 | 0 | 0 | 0 | 0 | 0 | 0 | 0 | 0 | 0 | 0
20 | Cilindro de gas | M06-0197 |  | 1 | 1 | 1 | 1 | 1 | 1 | 1 | 1 | 1 | 1 | 1 | 1 | 1 | 1 | 1 | 1 | 1 | 1 | 1 | 1 | 1 | 1 | 1 | 1 | 1 | 1 | 1 | 1 | 1 | 1 | 1 | 1 | 1 | 1 | 1 | 1 | 1 | 1 | 0 | 0 | 0 | 0 | 0 | 0 | 0 | 0 | 0 | 0 | 0 | 0 | 0 | 0 | 0 | 0 | 0 | 0 | 0 | 0 | 0 | 0 | 0
21 | 0 | 0 |  | 0 | 0 | 0 | 0 | 0 | 0 | 0 | 0 | 0 | 0 | 0 | 0 | 0 | 0 | 0 | 0 | 0 | 0 | 0 | 0 | 0 | 0 | 0 | 0 | 0 | 0 | 0 | 0 | 0 | 0 | 0 | 0 | 0 | 0 | 0 | 0 | 0 | 0 | 0 | 0 | 0 | 0 | 0 | 0 | 0 | 0 | 0 | 0 | 0 | 0 | 0 | 0 | 0 | 0 | 0 | 0 | 0 | 0 | 0 | 0 | 0
22 | 0 | 0 |  | 0 | 0 | 0 | 0 | 0 |  | 0 | 0 | 0 | 0 | 0 | 0 | 0 | 0 | 0 | 0 | 0 | 0 | 0 | 0 | 0 | 0 | 0 | 0 | 0 | 0 | 0 | 0 | 0 | 0 | 0 | 0 | 0 | 0 | 0 | 0 | 0 | 0 | 0 | 0 | 0 | 0 | 0 | 0 | 0 | 0 | 0 | 0 | 0 | 0 | 0 | 0 | 0 | 0 | 0 | 0 | 0 | 0 | 0 | 0 | 0
23 | 0 | 0 |  | 0 | 0 | 0 | 0 | 0 | 0 | 0 | 0 | 0 | 0 | 0 | 0 | 0 | 0 | 0 | 0 | 0 | 0 | 0 | 0 | 0 | 0 | 0 | 0 | 0 | 0 | 0 | 0 | 0 | 0 | 0 | 0 | 0 | 0 | 0 | 0 | 0 | 0 | 0 | 0 | 0 | 0 | 0 | 0 | 0 | 0 | 0 | 0 | 0 | 0 | 0 | 0 | 0 | 0 | 0 | 0 | 0 | 0 | 0 | 0 | 0
24 | 0 | 0 |  | 0 | 0 | 0 | 0 | 0 | 0 | 0 | 0 | 0 | 0 | 0 | 0 | 0 | 0 | 0 | 0 | 0 | 0 | 0 | 0 | 0 | 0 | 0 | 0 | 0 | 0 | 0 | 0 | 0 | 0 | 0 | 0 | 0 | 0 | 0 | 0 | 0 | 0 | 0 | 0 | 0 | 0 | 0 | 0 | 0 | 0 | 0 | 0 | 0 | 0 | 0 | 0 | 0 | 0 | 0 | 0 | 0 | 0 | 0 | 0 | 0
25 | 0 | 0 |  | 0 | 0 | 0 | 0 | 0 | 0 | 0 | 0 | 0 | 0 | 0 | 0 | 0 | 0 | 0 | 0 | 0 | 0 | 0 | 0 | 0 | 0 | 0 | 0 | 0 | 0 | 0 | 0 | 0 | 0 | 0 | 0 | 0 | 0 | 0 | 0 | 0 | 0 | 0 | 0 | 0 | 0 | 0 | 0 | 0 | 0 | 0 | 0 | 0 | 0 | 0 | 0 | 0 | 0 | 0 | 0 | 0 | 0 | 0 | 0 | 0
MURO N1
1 | Union 38mm 1 1/2" | M05-0372 |  | 0 | 0 | 0 | 0 | 0 | 0 | 0 | 0 | 0 | 0 | 0 | 0 | 0 | 0 | 0 | 0 | 0 | 0 | 0 | 0 | 0 | 0 | 0 | 0 | 0 | 0 | 0 | 0 | 0 | 0 | 0 | 0 | 0 | 0 | 0 | 0 | 0 | 0 | 0 | 0 | 0 | 0 | 0 | 0 | 0 | 0 | 0 | 0 | 0 | 0 | 0 | 0 | 0 | 0 | 0 | 0 | 0 | 0 | 0 | 0 | 0
2 | Union 25mm 1" | M05-0373 |  | 0 | 0 | 0 | 0 | 0 | 0 | 0 | 0 | 0 | 0 | 0 | 0 | 0 | 0 | 0 | 0 | 0 | 0 | 0 | 0 | 0 | 0 | 0 | 0 | 0 | 0 | 0 | 0 | 0 | 0 | 0 | 0 | 0 | 0 | 0 | 0 | 0 | 0 | 0 | 0 | 0 | 0 | 0 | 0 | 0 | 0 | 0 | 0 | 0 | 0 | 0 | 0 | 0 | 0 | 0 | 0 | 0 | 0 | 0 | 0 | 0
3 | Union 13mm 1/2" | M05-0374 |  | 10 | 10 | 10 | 10 | 10 | 10 | 10 | 10 | 10 | 10 | 10 | 10 | 10 | 10 | 10 | 10 | 10 | 10 | 10 | 10 | 10 | 10 | 10 | 10 | 10 | 10 | 10 | 10 | 10 | 10 | 10 | 10 | 10 | 10 | 10 | 10 | 10 | 10 | 0 | 0 | 0 | 0 | 0 | 0 | 0 | 0 | 0 | 0 | 0 | 0 | 0 | 0 | 0 | 0 | 0 | 0 | 0 | 0 | 0 | 0 | 0
4 | Union 19mm 3/4" | M05-0375 |  | 6 | 6 | 6 | 6 | 6 | 6 | 6 | 6 | 6 | 6 | 6 | 6 | 6 | 6 | 6 | 6 | 6 | 6 | 6 | 6 | 6 | 6 | 6 | 6 | 6 | 6 | 6 | 6 | 6 | 6 | 6 | 6 | 6 | 6 | 6 | 6 | 6 | 6 | 0 | 0 | 0 | 0 | 0 | 0 | 0 | 0 | 0 | 0 | 0 | 0 | 0 | 0 | 0 | 0 | 0 | 0 | 0 | 0 | 0 | 0 | 0
5 | Spray | M11-0067 |  | 1 | 1 | 1 | 1 | 1 | 1 | 1 | 1 | 1 | 1 | 1 | 1 | 1 | 1 | 1 | 1 | 1 | 1 | 1 | 1 | 1 | 1 | 1 | 1 | 1 | 1 | 1 | 1 | 1 | 1 | 1 | 1 | 1 | 1 | 1 | 1 | 1 | 1 | 0 | 0 | 0 | 0 | 0 | 0 | 0 | 0 | 0 | 0 | 0 | 0 | 0 | 0 | 0 | 0 | 0 | 0 | 0 | 0 | 0 | 0 | 0
6 | Cinta empaque | M06-0175 |  | 2 | 2 | 2 | 2 | 2 | 2 | 2 | 2 | 4 | 4 | 4 | 2 | 2 | 2 | 2 | 2 | 2 | 2 | 2 | 2 | 2 | 2 | 2 | 2 | 2 | 2 | 2 | 2 | 2 | 2 | 2 | 2 | 2 | 2 | 2 | 2 | 2 | 2 | 0 | 0 | 0 | 0 | 0 | 0 | 0 | 0 | 0 | 0 | 0 | 0 | 0 | 0 | 0 | 0 | 0 | 0 | 0 | 0 | 0 | 0 | 0
7 | Pegamento | M06-0013 |  | 2 | 2 | 2 | 2 | 2 | 2 | 2 | 2 | 2 | 2 | 2 | 2 | 2 | 2 | 2 | 2 | 2 | 2 | 2 | 2 | 2 | 2 | 2 | 2 | 2 | 2 | 2 | 2 | 2 | 2 | 2 | 2 | 2 | 2 | 2 | 2 | 2 | 2 | 0 | 0 | 0 | 0 | 0 | 0 | 0 | 0 | 0 | 0 | 0 | 0 | 0 | 0 | 0 | 0 | 0 | 0 | 0 | 0 | 0 | 0 | 0
8 | Cegueta | M06-0210 |  | 1 | 1 | 1 | 1 | 1 | 1 | 1 | 1 | 1 | 1 | 1 | 1 | 1 | 1 | 1 | 1 | 1 | 1 | 1 | 1 | 1 | 1 | 1 | 1 | 1 | 1 | 1 | 1 | 1 | 1 | 1 | 1 | 1 | 1 | 1 | 1 | 1 | 1 | 0 | 0 | 0 | 0 | 0 | 0 | 0 | 0 | 0 | 0 | 0 | 0 | 0 | 0 | 0 | 0 | 0 | 0 | 0 | 0 | 0 | 0 | 0
9 | Lamina de estereofon | M04-0003 |  | 0.5 | 0.5 | 0.5 | 0.5 | 0.5 | 0.5 | 0.5 | 0.5 | 0.5 | 0.5 | 0.5 | 0.5 | 0.5 | 0.5 | 0.5 | 0.5 | 0.5 | 0.5 | 0.5 | 0.5 | 0.5 | 0.5 | 0.5 | 0.5 | 0.5 | 0.5 | 0.5 | 0.5 | 0.5 | 0.5 | 0.5 | 0.5 | 0.5 | 0.5 | 0.5 | 0.5 | 0.5 | 0.5 | 0 | 0 | 0 | 0 | 0 | 0 | 0 | 0 | 0 | 0 | 0 | 0 | 0 | 0 | 0 | 0 | 0 | 0 | 0 | 0 | 0 | 0 | 0
10 | Cilindro de gas | M06-0197 |  | 2 | 2 | 2 | 2 | 2 | 2 | 2 | 2 | 2 | 2 | 2 | 2 | 2 | 2 | 2 | 2 | 2 | 2 | 2 | 2 | 2 | 2 | 2 | 2 | 2 | 2 | 2 | 2 | 2 | 2 | 2 | 2 | 2 | 2 | 2 | 2 | 2 | 2 | 0 | 0 | 0 | 0 | 0 | 0 | 0 | 0 | 0 | 0 | 0 | 0 | 0 | 0 | 0 | 0 | 0 | 0 | 0 | 0 | 0 | 0 | 0
11 | Caja cuadrada 4x4 doble 1 | M05-0388 |  | 1 | 1 | 1 | 1 | 1 | 1 | 1 | 1 | 1 | 1 | 1 | 1 | 1 | 1 | 1 | 1 | 1 | 1 | 1 | 1 | 1 | 1 | 1 | 1 | 1 | 1 | 1 | 1 | 1 | 1 | 1 | 1 | 1 | 1 | 1 | 1 | 1 | 1 | 0 | 0 | 0 | 0 | 0 | 0 | 0 | 0 | 0 | 0 | 0 | 0 | 0 | 0 | 0 | 0 | 0 | 0 | 0 | 0 | 0 | 0 | 0
12 | Caja cuadrada 4x4 doble 1/2 | M05-0385 |  | 3 | 3 | 3 | 3 | 3 | 3 | 3 | 3 | 3 | 3 | 3 | 3 | 3 | 3 | 3 | 3 | 3 | 3 | 3 | 3 | 3 | 3 | 3 | 3 | 3 | 3 | 3 | 3 | 3 | 3 | 3 | 3 | 3 | 3 | 3 | 3 | 3 | 3 | 0 | 0 | 0 | 0 | 0 | 0 | 0 | 0 | 0 | 0 | 0 | 0 | 0 | 0 | 0 | 0 | 0 | 0 | 0 | 0 | 0 | 0 | 0
13 | Caja rectangular salida 1/2 | M05-0390 |  | 40 | 40 | 40 | 35 | 35 | 28 | 43 | 43 | 25 | 25 | 25 | 36 | 36 | 45 | 45 | 24 | 24 | 24 | 24 | 24 | 24 | 24 | 22 | 22 | 22 | 22 | 22 | 22 | 22 | 22 | 22 | 22 | 22 | 22 | 22 | 24 | 22 | 29 | 0 | 0 | 0 | 0 | 0 | 0 | 0 | 0 | 0 | 0 | 0 | 0 | 0 | 0 | 0 | 0 | 0 | 0 | 0 | 0 | 0 | 0 | 0
14 | Caja rectangular salida 3/4 | 0 |  | 0 | 0 | 0 | 0 | 0 | 0 | 0 | 0 | 0 | 0 | 0 | 0 | 0 | 0 | 0 | 0 | 0 | 0 | 0 | 0 | 0 | 0 | 0 | 0 | 0 | 0 | 0 | 0 | 0 | 0 | 0 | 0 | 0 | 0 | 0 | 0 | 0 | 0 | 0 | 0 | 0 | 0 | 0 | 0 | 0 | 0 | 0 | 0 | 0 | 0 | 0 | 0 | 0 | 0 | 0 | 0 | 0 | 0 | 0 | 0 | 0
15 | Conector 1 1/2" UL | M05-0363 |  | 0 | 0 | 0 | 0 | 0 | 0 | 0 | 0 | 0 | 0 | 0 | 0 | 0 | 0 | 0 | 0 | 0 | 0 | 0 | 0 | 0 | 0 | 0 | 0 | 0 | 0 | 0 | 0 | 0 | 0 | 0 | 0 | 0 | 0 | 0 | 0 | 0 | 0 | 0 | 0 | 0 | 0 | 0 | 0 | 0 | 0 | 0 | 0 | 0 | 0 | 0 | 0 | 0 | 0 | 0 | 0 | 0 | 0 | 0 | 0 | 0
16 | Conector 1" UL | M05-0364 |  | 1 | 1 | 1 | 1 | 1 | 1 | 1 | 1 | 1 | 1 | 1 | 1 | 1 | 1 | 1 | 1 | 1 | 1 | 1 | 1 | 1 | 1 | 1 | 1 | 1 | 1 | 1 | 1 | 1 | 1 | 1 | 1 | 1 | 1 | 1 | 1 | 1 | 0 | 0 | 0 | 0 | 0 | 0 | 0 | 0 | 0 | 0 | 0 | 0 | 0 | 0 | 0 | 0 | 0 | 0 | 0 | 0 | 0 | 0 | 0 | 0
17 | Conector de 1/2" UL | M05-0476 |  | 60 | 60 | 60 | 50 | 50 | 40 | 60 | 60 | 40 | 40 | 40 | 50 | 50 | 60 | 60 | 30 | 30 | 30 | 30 | 30 | 30 | 30 | 30 | 30 | 30 | 30 | 30 | 30 | 30 | 30 | 30 | 30 | 30 | 30 | 30 | 30 | 30 | 0 | 0 | 0 | 0 | 0 | 0 | 0 | 0 | 0 | 0 | 0 | 0 | 0 | 0 | 0 | 0 | 0 | 0 | 0 | 0 | 0 | 0 | 0 | 0
18 | Conector 3/4" UL | M05-0477 |  | 15 | 15 | 15 | 15 | 15 | 12 | 15 | 15 | 10 | 10 | 10 | 12 | 12 | 15 | 15 | 8 | 8 | 8 | 8 | 8 | 8 | 8 | 5 | 5 | 5 | 5 | 5 | 5 | 5 | 5 | 5 | 5 | 5 | 5 | 5 | 8 | 5 | 0 | 0 | 0 | 0 | 0 | 0 | 0 | 0 | 0 | 0 | 0 | 0 | 0 | 0 | 0 | 0 | 0 | 0 | 0 | 0 | 0 | 0 | 0 | 0
19 | Tubo 13mm 1/2" | M05-0405 |  | 5 | 5 | 5 | 5 | 5 | 5 | 5 | 5 | 5 | 5 | 5 | 5 | 5 | 5 | 5 | 5 | 5 | 5 | 5 | 5 | 5 | 5 | 5 | 5 | 5 | 5 | 5 | 5 | 5 | 5 | 5 | 5 | 5 | 5 | 5 | 5 | 5 | 0 | 0 | 0 | 0 | 0 | 0 | 0 | 0 | 0 | 0 | 0 | 0 | 0 | 0 | 0 | 0 | 0 | 0 | 0 | 0 | 0 | 0 | 0 | 0
20 | Aro de repello 1 Gang | M05-0386 |  | 2 | 2 | 2 | 2 | 2 | 2 | 2 | 2 | 2 | 2 | 2 | 2 | 2 | 2 | 2 | 2 | 2 | 2 | 2 | 2 | 2 | 2 | 2 | 2 | 2 | 2 | 2 | 2 | 2 | 2 | 2 | 2 | 2 | 2 | 2 | 2 | 2 | 0 | 0 | 0 | 0 | 0 | 0 | 0 | 0 | 0 | 0 | 0 | 0 | 0 | 0 | 0 | 0 | 0 | 0 | 0 | 0 | 0 | 0 | 0 | 0
21 | Varilla #3 G40 | M01-0147 |  | 3 | 3 | 3 | 3 | 3 | 3 | 3 | 3 | 3 | 3 | 3 | 3 | 3 | 3 | 3 | 3 | 3 | 3 | 3 | 3 | 3 | 3 | 3 | 3 | 3 | 3 | 3 | 3 | 3 | 3 | 3 | 3 | 3 | 3 | 3 | 3 | 3 | 0 | 0 | 0 | 0 | 0 | 0 | 0 | 0 | 0 | 0 | 0 | 0 | 0 | 0 | 0 | 0 | 0 | 0 | 0 | 0 | 0 | 0 | 0 | 0
22 | Tubo 19mm 3/4" | M05-0371 |  | 2 | 2 | 2 | 2 | 2 | 2 | 2 | 2 | 2 | 2 | 2 | 2 | 2 | 2 | 2 | 2 | 2 | 2 | 2 | 2 | 2 | 2 | 2 | 2 | 2 | 2 | 2 | 2 | 2 | 2 | 2 | 2 | 2 | 2 | 2 | 2 | 2 | 0 | 0 | 0 | 0 | 0 | 0 | 0 | 0 | 0 | 0 | 0 | 0 | 0 | 0 | 0 | 0 | 0 | 0 | 0 | 0 | 0 | 0 | 0 | 0
23 | 0 | M05-0362 |  | 0 | 0 | 0 | 0 | 0 | 0 | 0 | 0 | 1 | 0 | 0 | 0 | 0 | 0 | 0 | 0 | 0 | 0 | 0 | 0 | 0 | 0 | 0 | 0 | 0 | 0 | 0 | 0 | 0 | 0 | 0 | 0 | 0 | 0 | 0 | 0 | 0 | 0 | 0 | 0 | 0 | 0 | 0 | 0 | 0 | 0 | 0 | 0 | 0 | 0 | 0 | 0 | 0 | 0 | 0 | 0 | 0 | 0 | 0 | 0 | 0
24 | 0 | 0 |  | 0 | 0 | 0 | 0 | 0 | 0 | 0 | 0 | 0 | 0 | 0 | 0 | 0 | 0 | 0 | 0 | 0 | 0 | 0 | 0 | 0 | 0 | 0 | 0 | 0 | 0 | 0 | 0 | 0 | 0 | 0 | 0 | 0 | 0 | 0 | 0 | 0 | 0 | 0 | 0 | 0 | 0 | 0 | 0 | 0 | 0 | 0 | 0 | 0 | 0 | 0 | 0 | 0 | 0 | 0 | 0 | 0 | 0 | 0 | 0 | 0
25 | 0 | 0 |  | 0 | 0 | 0 | 0 | 0 | 0 | 0 | 0 | 0 | 0 | 0 | 0 | 0 | 0 | 0 | 0 | 0 | 0 | 0 | 0 | 0 | 0 | 0 | 0 | 0 | 0 | 0 | 0 | 0 | 0 | 0 | 0 | 0 | 0 | 0 | 0 | 0 | 0 | 0 | 0 | 0 | 0 | 0 | 0 | 0 | 0 | 0 | 0 | 0 | 0 | 0 | 0 | 0 | 0 | 0 | 0 | 0 | 0 | 0 | 0 | 0
ENTREPISO (TUBERIAS Y CAJAS)
1 | Curva 38mm 1 1/2" | M05-0362 |  | 0 | 0 | 0 | 0 | 0 | 0 | 0 | 0 | 0 | 0 | 0 | 0 | 0 | 0 | 0 | 0 | 0 | 0 | 0 | 0 | 0 | 0 | 0 | 0 | 0 | 0 | 0 | 0 | 0 | 0 | 0 | 0 | 0 | 0 | 0 | 0 | 0 | 0 | 0 | 0 | 0 | 0 | 0 | 0 | 0 | 0 | 0 | 0 | 0 | 0 | 0 | 0 | 0 | 0 | 0 | 0 | 0 | 0 | 0 | 0 | 0
2 | Curva 25mm 1" | M05-0366 |  | 0 | 0 | 0 | 0 | 0 | 0 | 0 | 0 | 0 | 0 | 0 | 0 | 0 | 0 | 0 | 0 | 0 | 0 | 0 | 0 | 0 | 0 | 0 | 0 | 0 | 0 | 0 | 0 | 0 | 0 | 0 | 0 | 0 | 0 | 0 | 0 | 0 | 0 | 0 | 0 | 0 | 0 | 0 | 0 | 0 | 0 | 0 | 0 | 0 | 0 | 0 | 0 | 0 | 0 | 0 | 0 | 0 | 0 | 0 | 0 | 0
3 | Curva 13mm 1/2" | M05-0361 |  | 0 | 0 | 0 | 0 | 0 | 0 | 0 | 0 | 45 | 45 | 45 | 0 | 0 | 0 | 0 | 45 | 45 | 45 | 45 | 45 | 45 | 45 | 35 | 35 | 35 | 35 | 35 | 35 | 35 | 35 | 35 | 35 | 35 | 35 | 35 | 45 | 0 | 0 | 0 | 0 | 0 | 0 | 0 | 0 | 0 | 0 | 0 | 0 | 0 | 0 | 0 | 0 | 0 | 0 | 0 | 0 | 0 | 0 | 0 | 0 | 0
4 | Curva 19mm 3/4" | M05-0367 |  | 0 | 0 | 0 | 0 | 0 | 0 | 0 | 0 | 15 | 15 | 15 | 0 | 0 | 0 | 0 | 15 | 15 | 15 | 15 | 15 | 15 | 15 | 9 | 9 | 9 | 9 | 9 | 9 | 9 | 9 | 9 | 9 | 0 | 9 | 9 | 15 | 0 | 0 | 0 | 0 | 0 | 0 | 0 | 0 | 0 | 0 | 0 | 0 | 0 | 0 | 0 | 0 | 0 | 0 | 0 | 0 | 0 | 0 | 0 | 0 | 0
5 | Tubo 38mm 1 1/2" | M05-0368 |  | 0 | 0 | 0 | 0 | 0 | 0 | 0 | 0 | 0 | 0 | 0 | 0 | 0 | 0 | 0 | 0 | 0 | 0 | 0 | 0 | 0 | 0 | 0 | 0 | 0 | 0 | 0 | 0 | 0 | 0 | 0 | 0 | 0 | 0 | 0 | 0 | 0 | 0 | 0 | 0 | 0 | 0 | 0 | 0 | 0 | 0 | 0 | 0 | 0 | 0 | 0 | 0 | 0 | 0 | 0 | 0 | 0 | 0 | 0 | 0 | 0
6 | Tubo 25mm 1" | M05-0369 |  | 0 | 0 | 0 | 0 | 0 | 0 | 0 | 0 | 0 | 0 | 0 | 0 | 0 | 0 | 0 | 0 | 0 | 0 | 0 | 0 | 0 | 0 | 0 | 0 | 0 | 0 | 0 | 0 | 0 | 0 | 0 | 0 | 0 | 0 | 0 | 0 | 0 | 0 | 0 | 0 | 0 | 0 | 0 | 0 | 0 | 0 | 0 | 0 | 0 | 0 | 0 | 0 | 0 | 0 | 0 | 0 | 0 | 0 | 0 | 0 | 0
7 | Tubo 13mm 1/2" | M05-0370 |  | 0 | 0 | 0 | 0 | 0 | 0 | 0 | 0 | 45 | 45 | 45 | 0 | 0 | 0 | 0 | 45 | 45 | 45 | 45 | 45 | 45 | 45 | 35 | 35 | 35 | 35 | 35 | 35 | 35 | 35 | 35 | 35 | 35 | 35 | 35 | 40 | 35 | 0 | 0 | 0 | 0 | 0 | 0 | 0 | 0 | 0 | 0 | 0 | 0 | 0 | 0 | 0 | 0 | 0 | 0 | 0 | 0 | 0 | 0 | 0 | 0
8 | Tubo 19mm 3/4" | M05-0371 |  | 0 | 0 | 0 | 0 | 0 | 0 | 0 | 0 | 12 | 12 | 12 | 0 | 0 | 0 | 0 | 12 | 12 | 12 | 12 | 12 | 12 | 12 | 10 | 10 | 10 | 10 | 10 | 10 | 10 | 10 | 10 | 10 | 0 | 10 | 10 | 12 | 0 | 0 | 0 | 0 | 0 | 0 | 0 | 0 | 0 | 0 | 0 | 0 | 0 | 0 | 0 | 0 | 0 | 0 | 0 | 0 | 0 | 0 | 0 | 0 | 0
9 | Union 38mm 1 1/2" | M05-0372 |  | 0 | 0 | 0 | 0 | 0 | 0 | 0 | 0 | 0 | 0 | 0 | 0 | 0 | 0 | 0 | 0 | 0 | 0 | 0 | 0 | 0 | 0 | 0 | 0 | 0 | 0 | 0 | 0 | 0 | 0 | 0 | 0 | 0 | 0 | 0 | 0 | 0 | 0 | 0 | 0 | 0 | 0 | 0 | 0 | 0 | 0 | 0 | 0 | 0 | 0 | 0 | 0 | 0 | 0 | 0 | 0 | 0 | 0 | 0 | 0 | 0
10 | Union 25mm 1" | M05-0373 |  | 0 | 0 | 0 | 0 | 0 | 0 | 0 | 0 | 0 | 0 | 0 | 0 | 0 | 0 | 0 | 0 | 0 | 0 | 0 | 0 | 0 | 0 | 0 | 0 | 0 | 0 | 0 | 0 | 0 | 0 | 0 | 0 | 0 | 0 | 0 | 0 | 0 | 0 | 0 | 0 | 0 | 0 | 0 | 0 | 0 | 0 | 0 | 0 | 0 | 0 | 0 | 0 | 0 | 0 | 0 | 0 | 0 | 0 | 0 | 0 | 0
11 | Union 13mm 1/2" | M05-0374 |  | 0 | 0 | 0 | 0 | 0 | 0 | 0 | 0 | 15 | 15 | 15 | 0 | 0 | 0 | 0 | 15 | 15 | 15 | 15 | 15 | 15 | 15 | 15 | 15 | 15 | 15 | 15 | 15 | 15 | 15 | 15 | 15 | 0 | 15 | 15 | 15 | 0 | 0 | 0 | 0 | 0 | 0 | 0 | 0 | 0 | 0 | 0 | 0 | 0 | 0 | 0 | 0 | 0 | 0 | 0 | 0 | 0 | 0 | 0 | 0 | 0
12 | Union 19mm 3/4" | M05-0375 |  | 0 | 0 | 0 | 0 | 0 | 0 | 0 | 0 | 10 | 10 | 10 | 0 | 0 | 0 | 0 | 10 | 10 | 10 | 10 | 10 | 10 | 10 | 8 | 8 | 8 | 8 | 8 | 8 | 8 | 8 | 8 | 8 | 8 | 8 | 8 | 10 | 0 | 0 | 0 | 0 | 0 | 0 | 0 | 0 | 0 | 0 | 0 | 0 | 0 | 0 | 0 | 0 | 0 | 0 | 0 | 0 | 0 | 0 | 0 | 0 | 0
13 | Conector de 1/2" UL | M05-0476 |  | 0 | 0 | 0 | 0 | 0 | 0 | 0 | 0 | 20 | 20 | 20 | 0 | 0 | 0 | 0 | 20 | 20 | 20 | 20 | 20 | 20 | 20 | 20 | 20 | 20 | 20 | 20 | 20 | 20 | 20 | 20 | 20 | 0 | 20 | 20 | 20 | 0 | 0 | 0 | 0 | 0 | 0 | 0 | 0 | 0 | 0 | 0 | 0 | 0 | 0 | 0 | 0 | 0 | 0 | 0 | 0 | 0 | 0 | 0 | 0 | 0
14 | Spray | M11-0067 |  | 0 | 0 | 0 | 0 | 0 | 0 | 0 | 0 | 1 | 1 | 1 | 0 | 0 | 0 | 0 | 1 | 1 | 1 | 1 | 1 | 1 | 1 | 1 | 1 | 1 | 1 | 1 | 1 | 1 | 1 | 1 | 1 | 0 | 1 | 1 | 1 | 0 | 0 | 0 | 0 | 0 | 0 | 0 | 0 | 0 | 0 | 0 | 0 | 0 | 0 | 0 | 0 | 0 | 0 | 0 | 0 | 0 | 0 | 0 | 0 | 0
15 | Cinta empaque | M06-0175 |  | 0 | 0 | 0 | 0 | 0 | 0 | 0 | 0 | 2 | 2 | 2 | 0 | 0 | 0 | 0 | 2 | 2 | 2 | 2 | 2 | 2 | 2 | 2 | 2 | 2 | 2 | 2 | 2 | 2 | 2 | 2 | 2 | 0 | 2 | 2 | 2 | 0 | 0 | 0 | 0 | 0 | 0 | 0 | 0 | 0 | 0 | 0 | 0 | 0 | 0 | 0 | 0 | 0 | 0 | 0 | 0 | 0 | 0 | 0 | 0 | 0
16 | Pegamento | M06-0013 |  | 0 | 0 | 0 | 0 | 0 | 0 | 0 | 0 | 1 | 1 | 1 | 0 | 0 | 0 | 0 | 1 | 1 | 1 | 1 | 1 | 1 | 1 | 1 | 1 | 1 | 1 | 1 | 1 | 1 | 1 | 1 | 1 | 0 | 1 | 1 | 1 | 0 | 0 | 0 | 0 | 0 | 0 | 0 | 0 | 0 | 0 | 0 | 0 | 0 | 0 | 0 | 0 | 0 | 0 | 0 | 0 | 0 | 0 | 0 | 0 | 0
17 | Cegueta | M06-0210 |  | 0 | 0 | 0 | 0 | 0 | 0 | 0 | 0 | 1 | 1 | 1 | 0 | 0 | 0 | 0 | 1 | 1 | 1 | 1 | 1 | 1 | 1 | 1 | 1 | 1 | 1 | 1 | 1 | 1 | 1 | 1 | 1 | 0 | 1 | 1 | 1 | 0 | 0 | 0 | 0 | 0 | 0 | 0 | 0 | 0 | 0 | 0 | 0 | 0 | 0 | 0 | 0 | 0 | 0 | 0 | 0 | 0 | 0 | 0 | 0 | 0
18 | Lamina de estereofon | M04-0003 |  | 0 | 0 | 0 | 0 | 0 | 0 | 0 | 0 | 0.5 | 0.5 | 0.5 | 0 | 0 | 0 | 0 | 0.5 | 0.5 | 0.5 | 0.5 | 0.5 | 0.5 | 0.5 | 0.5 | 0.5 | 0.5 | 0.5 | 0.5 | 0.5 | 0.5 | 0.5 | 0.5 | 0.5 | 0 | 0.5 | 0.5 | 0.5 | 0 | 0 | 0 | 0 | 0 | 0 | 0 | 0 | 0 | 0 | 0 | 0 | 0 | 0 | 0 | 0 | 0 | 0 | 0 | 0 | 0 | 0 | 0 | 0 | 0
19 | Caja octagonal | M05-0389 |  | 0 | 0 | 0 | 0 | 0 | 0 | 0 | 0 | 9 | 9 | 9 | 0 | 0 | 0 | 0 | 10 | 10 | 10 | 10 | 10 | 10 | 10 | 8 | 8 | 8 | 8 | 8 | 8 | 8 | 8 | 8 | 8 | 0 | 4 | 4 | 4 | 0 | 0 | 0 | 0 | 0 | 0 | 0 | 0 | 0 | 0 | 0 | 0 | 0 | 0 | 0 | 0 | 0 | 0 | 0 | 0 | 0 | 0 | 0 | 0 | 0
20 | Cilindro de gas | M06-0197 |  | 0 | 0 | 0 | 0 | 0 | 0 | 0 | 0 | 2 | 2 | 2 | 0 | 0 | 0 | 0 | 2 | 2 | 2 | 2 | 2 | 2 | 2 | 2 | 2 | 2 | 2 | 2 | 2 | 2 | 2 | 2 | 2 | 0 | 2 | 2 | 2 | 0 | 0 | 0 | 0 | 0 | 0 | 0 | 0 | 0 | 0 | 0 | 0 | 0 | 0 | 0 | 0 | 0 | 0 | 0 | 0 | 0 | 0 | 0 | 0 | 0
21 | Caja cuadrada 4x4 doble 1/2 | M05-0160 |  | 0 | 0 | 0 | 0 | 0 | 0 | 0 | 0 | 1 | 1 | 1 | 0 | 0 | 0 | 0 | 2 | 2 | 2 | 2 | 2 | 2 | 2 | 2 | 2 | 2 | 2 | 2 | 2 | 2 | 2 | 2 | 2 | 2 | 2 | 2 | 2 | 0 | 0 | 0 | 0 | 0 | 0 | 0 | 0 | 0 | 0 | 0 | 0 | 0 | 0 | 0 | 0 | 0 | 0 | 0 | 0 | 0 | 0 | 0 | 0 | 0
22 | Conector 3/4" UL | M05-0477 |  | 0 | 0 | 0 | 0 | 0 | 0 | 0 | 0 | 4 | 4 | 4 | 0 | 0 | 0 | 0 | 10 | 10 | 10 | 10 | 10 | 10 | 10 | 10 | 10 | 10 | 10 | 10 | 10 | 10 | 10 | 10 | 10 | 10 | 10 | 10 | 10 | 10 | 0 | 0 | 0 | 0 | 0 | 0 | 0 | 0 | 0 | 0 | 0 | 0 | 0 | 0 | 0 | 0 | 0 | 0 | 0 | 0 | 0 | 0 | 0 | 0
23 | 0 | M05-0362 |  | 0 | 0 | 0 | 0 | 0 | 0 | 0 | 0 | 1 | 0 | 0 | 0 | 0 | 0 | 0 | 0 | 0 | 0 | 0 | 0 | 0 | 0 | 0 | 0 | 0 | 0 | 0 | 0 | 0 | 0 | 0 | 0 | 0 | 0 | 0 | 0 | 0 | 0 | 0 | 0 | 0 | 0 | 0 | 0 | 0 | 0 | 0 | 0 | 0 | 0 | 0 | 0 | 0 | 0 | 0 | 0 | 0 | 0 | 0 | 0 | 0
24 | 0 | 0 |  | 0 | 0 | 0 | 0 | 0 | 0 | 0 | 0 | 0 | 0 | 0 | 0 | 0 | 0 | 0 | 0 | 0 | 0 | 0 | 0 | 0 | 0 | 0 | 0 | 0 | 0 | 0 | 0 | 0 | 0 | 0 | 0 | 0 | 0 | 0 | 0 | 0 | 0 | 0 | 0 | 0 | 0 | 0 | 0 | 0 | 0 | 0 | 0 | 0 | 0 | 0 | 0 | 0 | 0 | 0 | 0 | 0 | 0 | 0 | 0 | 0
25 | 0 | 0 |  | 0 | 0 | 0 | 0 | 0 | 0 | 0 | 0 | 0 | 0 | 0 | 0 | 0 | 0 | 0 | 0 | 0 | 0 | 0 | 0 | 0 | 0 | 0 | 0 | 0 | 0 | 0 | 0 | 0 | 0 | 0 | 0 | 0 | 0 | 0 | 0 | 0 | 0 | 0 | 0 | 0 | 0 | 0 | 0 | 0 | 0 | 0 | 0 | 0 | 0 | 0 | 0 | 0 | 0 | 0 | 0 | 0 | 0 | 0 | 0 | 0
MURO N2
1 | Union 38mm 1 1/2" | M05-0372 |  | 0 | 0 | 0 | 0 | 0 | 0 | 0 | 0 | 0 | 0 | 0 | 0 | 0 | 0 | 0 | 0 | 0 | 0 | 0 | 0 | 0 | 0 | 0 | 0 | 0 | 0 | 0 | 0 | 0 | 0 | 0 | 0 | 0 | 0 | 0 | 0 | 0 | 0 | 0 | 0 | 0 | 0 | 0 | 0 | 0 | 0 | 0 | 0 | 0 | 0 | 0 | 0 | 0 | 0 | 0 | 0 | 0 | 0 | 0 | 0 | 0
2 | Union 25mm 1" | M05-0373 |  | 0 | 0 | 0 | 0 | 0 | 0 | 0 | 0 | 0 | 0 | 0 | 0 | 0 | 0 | 0 | 0 | 0 | 0 | 0 | 0 | 0 | 0 | 0 | 0 | 0 | 0 | 0 | 0 | 0 | 0 | 0 | 0 | 0 | 0 | 0 | 0 | 0 | 0 | 0 | 0 | 0 | 0 | 0 | 0 | 0 | 0 | 0 | 0 | 0 | 0 | 0 | 0 | 0 | 0 | 0 | 0 | 0 | 0 | 0 | 0 | 0
3 | Union 13mm 1/2" | M05-0374 |  | 0 | 0 | 0 | 0 | 0 | 0 | 0 | 0 | 10 | 10 | 10 | 0 | 0 | 0 | 0 | 10 | 10 | 10 | 10 | 10 | 10 | 10 | 10 | 10 | 10 | 10 | 10 | 10 | 10 | 10 | 10 | 10 | 10 | 10 | 10 | 10 | 10 | 0 | 0 | 0 | 0 | 0 | 0 | 0 | 0 | 0 | 0 | 0 | 0 | 0 | 0 | 0 | 0 | 0 | 0 | 0 | 0 | 0 | 0 | 0 | 0
4 | Union 19mm 3/4" | M05-0375 |  | 0 | 0 | 0 | 0 | 0 | 0 | 0 | 0 | 6 | 6 | 6 | 0 | 0 | 0 | 0 | 6 | 6 | 6 | 6 | 6 | 6 | 6 | 6 | 6 | 6 | 6 | 6 | 6 | 6 | 6 | 6 | 6 | 6 | 6 | 6 | 6 | 6 | 0 | 0 | 0 | 0 | 0 | 0 | 0 | 0 | 0 | 0 | 0 | 0 | 0 | 0 | 0 | 0 | 0 | 0 | 0 | 0 | 0 | 0 | 0 | 0
5 | Spray | M11-0067 |  | 0 | 0 | 0 | 0 | 0 | 0 | 0 | 0 | 1 | 1 | 1 | 0 | 0 | 0 | 0 | 1 | 1 | 1 | 1 | 1 | 1 | 1 | 1 | 1 | 1 | 1 | 1 | 1 | 1 | 1 | 1 | 1 | 1 | 1 | 1 | 1 | 1 | 0 | 0 | 0 | 0 | 0 | 0 | 0 | 0 | 0 | 0 | 0 | 0 | 0 | 0 | 0 | 0 | 0 | 0 | 0 | 0 | 0 | 0 | 0 | 0
6 | Cinta empaque | M06-0175 |  | 0 | 0 | 0 | 0 | 0 | 0 | 0 | 0 | 2 | 2 | 2 | 0 | 0 | 0 | 0 | 2 | 2 | 2 | 2 | 2 | 2 | 2 | 2 | 2 | 2 | 2 | 2 | 2 | 2 | 2 | 2 | 2 | 2 | 2 | 2 | 2 | 2 | 0 | 0 | 0 | 0 | 0 | 0 | 0 | 0 | 0 | 0 | 0 | 0 | 0 | 0 | 0 | 0 | 0 | 0 | 0 | 0 | 0 | 0 | 0 | 0
7 | Pegamento | M06-0013 |  | 0 | 0 | 0 | 0 | 0 | 0 | 0 | 0 | 1 | 1 | 1 | 0 | 0 | 0 | 0 | 1 | 1 | 1 | 1 | 1 | 1 | 1 | 1 | 1 | 1 | 1 | 1 | 1 | 1 | 1 | 1 | 1 | 1 | 1 | 1 | 1 | 1 | 0 | 0 | 0 | 0 | 0 | 0 | 0 | 0 | 0 | 0 | 0 | 0 | 0 | 0 | 0 | 0 | 0 | 0 | 0 | 0 | 0 | 0 | 0 | 0
8 | Cegueta | M06-0210 |  | 0 | 0 | 0 | 0 | 0 | 0 | 0 | 0 | 1 | 1 | 1 | 0 | 0 | 0 | 0 | 1 | 1 | 1 | 1 | 1 | 1 | 1 | 1 | 1 | 1 | 1 | 1 | 1 | 1 | 1 | 1 | 1 | 1 | 1 | 1 | 0 | 1 | 0 | 0 | 0 | 0 | 0 | 0 | 0 | 0 | 0 | 0 | 0 | 0 | 0 | 0 | 0 | 0 | 0 | 0 | 0 | 0 | 0 | 0 | 0 | 0
9 | Lamina de estereofon | M04-0003 |  | 0 | 0 | 0 | 0 | 0 | 0 | 0 | 0 | 0.5 | 0.5 | 0.5 | 0 | 0 | 0 | 0 | 0.5 | 0.5 | 0.5 | 0.5 | 0.5 | 0.5 | 0.5 | 0.5 | 0.5 | 0.5 | 0.5 | 0.5 | 0.5 | 0.5 | 0.5 | 0.5 | 0.5 | 0.5 | 0.5 | 0.5 | 0 | 0.5 | 0 | 0 | 0 | 0 | 0 | 0 | 0 | 0 | 0 | 0 | 0 | 0 | 0 | 0 | 0 | 0 | 0 | 0 | 0 | 0 | 0 | 0 | 0 | 0
10 | Cilindro de gas | M06-0197 |  | 0 | 0 | 0 | 0 | 0 | 0 | 0 | 0 | 1 | 1 | 1 | 0 | 0 | 0 | 0 | 1 | 1 | 1 | 1 | 1 | 1 | 1 | 1 | 1 | 1 | 1 | 1 | 1 | 1 | 1 | 1 | 1 | 1 | 1 | 1 | 1 | 1 | 0 | 0 | 0 | 0 | 0 | 0 | 0 | 0 | 0 | 0 | 0 | 0 | 0 | 0 | 0 | 0 | 0 | 0 | 0 | 0 | 0 | 0 | 0 | 0
11 | Caja cuadrada 4x4 doble 1 | M05-0388 |  | 0 | 0 | 0 | 0 | 0 | 0 | 0 | 0 | 0 | 0 | 0 | 0 | 0 | 0 | 0 | 0 | 0 | 0 | 0 | 0 | 0 | 0 | 0 | 0 | 0 | 0 | 0 | 0 | 0 | 0 | 0 | 0 | 0 | 0 | 0 | 0 | 0 | 0 | 0 | 0 | 0 | 0 | 0 | 0 | 0 | 0 | 0 | 0 | 0 | 0 | 0 | 0 | 0 | 0 | 0 | 0 | 0 | 0 | 0 | 0 | 0
12 | Caja cuadrada 4x4 doble 1/2 | M05-0385 |  | 0 | 0 | 0 | 0 | 0 | 0 | 0 | 0 | 2 | 2 | 2 | 0 | 0 | 0 | 0 | 2 | 2 | 2 | 2 | 2 | 2 | 2 | 2 | 2 | 2 | 2 | 2 | 2 | 2 | 2 | 2 | 2 | 2 | 2 | 2 | 2 | 2 | 0 | 0 | 0 | 0 | 0 | 0 | 0 | 0 | 0 | 0 | 0 | 0 | 0 | 0 | 0 | 0 | 0 | 0 | 0 | 0 | 0 | 0 | 0 | 0
13 | Caja rectangular salida 1/2 | M05-0390 |  | 0 | 0 | 0 | 0 | 0 | 0 | 0 | 0 | 23 | 23 | 23 | 0 | 0 | 0 | 0 | 20 | 20 | 20 | 20 | 20 | 20 | 20 | 15 | 15 | 15 | 15 | 15 | 15 | 15 | 15 | 15 | 15 | 15 | 15 | 15 | 15 | 15 | 0 | 0 | 0 | 0 | 0 | 0 | 0 | 0 | 0 | 0 | 0 | 0 | 0 | 0 | 0 | 0 | 0 | 0 | 0 | 0 | 0 | 0 | 0 | 0
14 | Caja rectangular salida 3/4 | 0 |  | 0 | 0 | 0 | 0 | 0 | 0 | 0 | 0 | 0 | 0 | 0 | 0 | 0 | 0 | 0 | 0 | 0 | 0 | 0 | 0 | 0 | 0 | 0 | 0 | 0 | 0 | 0 | 0 | 0 | 0 | 0 | 0 | 0 | 0 | 0 | 0 | 0 | 0 | 0 | 0 | 0 | 0 | 0 | 0 | 0 | 0 | 0 | 0 | 0 | 0 | 0 | 0 | 0 | 0 | 0 | 0 | 0 | 0 | 0 | 0 | 0
15 | Conector 1 1/2" UL | M05-0363 |  | 0 | 0 | 0 | 0 | 0 | 0 | 0 | 0 | 0 | 0 | 0 | 0 | 0 | 0 | 0 | 0 | 0 | 0 | 0 | 0 | 0 | 0 | 0 | 0 | 0 | 0 | 0 | 0 | 0 | 0 | 0 | 0 | 0 | 0 | 0 | 0 | 0 | 0 | 0 | 0 | 0 | 0 | 0 | 0 | 0 | 0 | 0 | 0 | 0 | 0 | 0 | 0 | 0 | 0 | 0 | 0 | 0 | 0 | 0 | 0 | 0
16 | Conector 1" UL | M05-0364 |  | 0 | 0 | 0 | 0 | 0 | 0 | 0 | 0 | 0 | 0 | 0 | 0 | 0 | 0 | 0 | 0 | 0 | 0 | 0 | 0 | 0 | 0 | 0 | 0 | 0 | 0 | 0 | 0 | 0 | 0 | 0 | 0 | 0 | 0 | 0 | 0 | 0 | 0 | 0 | 0 | 0 | 0 | 0 | 0 | 0 | 0 | 0 | 0 | 0 | 0 | 0 | 0 | 0 | 0 | 0 | 0 | 0 | 0 | 0 | 0 | 0
17 | Conector de 1/2" UL | M05-0476 |  | 0 | 0 | 0 | 0 | 0 | 0 | 0 | 0 | 30 | 30 | 30 | 0 | 0 | 0 | 0 | 27 | 27 | 27 | 27 | 27 | 27 | 27 | 21 | 21 | 21 | 21 | 21 | 21 | 21 | 21 | 21 | 21 | 21 | 21 | 21 | 21 | 21 | 0 | 0 | 0 | 0 | 0 | 0 | 0 | 0 | 0 | 0 | 0 | 0 | 0 | 0 | 0 | 0 | 0 | 0 | 0 | 0 | 0 | 0 | 0 | 0
18 | Conector 3/4" UL | M05-0477 |  | 0 | 0 | 0 | 0 | 0 | 0 | 0 | 0 | 8 | 8 | 8 | 0 | 0 | 0 | 0 | 6 | 6 | 6 | 6 | 6 | 6 | 6 | 6 | 6 | 6 | 6 | 6 | 6 | 6 | 6 | 6 | 6 | 6 | 6 | 6 | 6 | 6 | 0 | 0 | 0 | 0 | 0 | 0 | 0 | 0 | 0 | 0 | 0 | 0 | 0 | 0 | 0 | 0 | 0 | 0 | 0 | 0 | 0 | 0 | 0 | 0
19 | Tubo 13mm 1/2" | M05-0405 |  | 0 | 0 | 0 | 0 | 0 | 0 | 0 | 0 | 3 | 3 | 3 | 0 | 0 | 0 | 0 | 5 | 5 | 5 | 5 | 5 | 5 | 5 | 5 | 5 | 5 | 5 | 5 | 5 | 5 | 5 | 5 | 5 | 5 | 5 | 5 | 5 | 5 | 0 | 0 | 0 | 0 | 0 | 0 | 0 | 0 | 0 | 0 | 0 | 0 | 0 | 0 | 0 | 0 | 0 | 0 | 0 | 0 | 0 | 0 | 0 | 0
20 | Aro de repello 1 Gang | M05-0386 |  | 0 | 0 | 0 | 0 | 0 | 0 | 0 | 0 | 2 | 2 | 2 | 0 | 0 | 0 | 0 | 2 | 2 | 2 | 2 | 2 | 2 | 2 | 2 | 2 | 2 | 2 | 2 | 2 | 2 | 2 | 2 | 2 | 2 | 2 | 2 | 2 | 2 | 0 | 0 | 0 | 0 | 0 | 0 | 0 | 0 | 0 | 0 | 0 | 0 | 0 | 0 | 0 | 0 | 0 | 0 | 0 | 0 | 0 | 0 | 0 | 0
21 | Varilla #3 G40 | M01-0147 |  | 0 | 0 | 0 | 0 | 0 | 0 | 0 | 0 | 3 | 3 | 3 | 0 | 0 | 0 | 0 | 3 | 3 | 3 | 3 | 3 | 3 | 3 | 3 | 3 | 3 | 3 | 3 | 3 | 3 | 3 | 3 | 3 | 3 | 3 | 3 | 3 | 3 | 0 | 0 | 0 | 0 | 0 | 0 | 0 | 0 | 0 | 0 | 0 | 0 | 0 | 0 | 0 | 0 | 0 | 0 | 0 | 0 | 0 | 0 | 0 | 0
22 | Tubo 19mm 3/4" | M05-0371 |  | 0 | 0 | 0 | 0 | 0 | 0 | 0 | 0 | 2 | 2 | 2 | 0 | 0 | 0 | 0 | 2 | 2 | 2 | 2 | 2 | 2 | 2 | 2 | 2 | 2 | 2 | 2 | 2 | 2 | 2 | 2 | 2 | 2 | 2 | 2 | 2 | 2 | 0 | 0 | 0 | 0 | 0 | 0 | 0 | 0 | 0 | 0 | 0 | 0 | 0 | 0 | 0 | 0 | 0 | 0 | 0 | 0 | 0 | 0 | 0 | 0
23 | 0 | M05-0362 |  | 0 | 0 | 0 | 0 | 0 | 0 | 0 | 0 | 1 | 0 | 0 | 0 | 0 | 0 | 0 | 0 | 0 | 0 | 0 | 0 | 0 | 0 | 0 | 0 | 0 | 0 | 0 | 0 | 0 | 0 | 0 | 0 | 0 | 0 | 0 | 0 | 0 | 0 | 0 | 0 | 0 | 0 | 0 | 0 | 0 | 0 | 0 | 0 | 0 | 0 | 0 | 0 | 0 | 0 | 0 | 0 | 0 | 0 | 0 | 0 | 0
24 | 0 | 0 |  | 0 | 0 | 0 | 0 | 0 | 0 | 0 | 0 | 0 | 0 | 0 | 0 | 0 | 0 | 0 | 0 | 0 | 0 | 0 | 0 | 0 | 0 | 0 | 0 | 0 | 0 | 0 | 0 | 0 | 0 | 0 | 0 | 0 | 0 | 0 | 0 | 0 | 0 | 0 | 0 | 0 | 0 | 0 | 0 | 0 | 0 | 0 | 0 | 0 | 0 | 0 | 0 | 0 | 0 | 0 | 0 | 0 | 0 | 0 | 0 | 0
25 | 0 | 0 |  | 0 | 0 | 0 | 0 | 0 | 0 | 0 | 0 | 0 | 0 | 0 | 0 | 0 | 0 | 0 | 0 | 0 | 0 | 0 | 0 | 0 | 0 | 0 | 0 | 0 | 0 | 0 | 0 | 0 | 0 | 0 | 0 | 0 | 0 | 0 | 0 | 0 | 0 | 0 | 0 | 0 | 0 | 0 | 0 | 0 | 0 | 0 | 0 | 0 | 0 | 0 | 0 | 0 | 0 | 0 | 0 | 0 | 0 | 0 | 0 | 0
AZOTEA (TUBERIA Y CAJAS)
1 | Curva 38mm 1 1/2" | M05-0362 |  | 0 | 0 | 0 | 0 | 0 | 0 | 0 | 0 | 0 | 0 | 0 | 0 | 0 | 0 | 0 | 0 | 0 | 0 | 0 | 0 | 0 | 0 | 0 | 0 | 0 | 0 | 0 | 0 | 0 | 0 | 0 | 0 | 0 | 0 | 0 | 0 | 0 | 0 | 0 | 0 | 0 | 0 | 0 | 0 | 0 | 0 | 0 | 0 | 0 | 0 | 0 | 0 | 0 | 0 | 0 | 0 | 0 | 0 | 0 | 0 | 0
2 | Curva 25mm 1" | M05-0366 |  | 0 | 0 | 0 | 0 | 0 | 0 | 0 | 0 | 0 | 0 | 0 | 0 | 0 | 0 | 0 | 0 | 0 | 0 | 0 | 0 | 0 | 0 | 0 | 0 | 0 | 0 | 0 | 0 | 0 | 0 | 0 | 0 | 0 | 0 | 0 | 0 | 0 | 0 | 0 | 0 | 0 | 0 | 0 | 0 | 0 | 0 | 0 | 0 | 0 | 0 | 0 | 0 | 0 | 0 | 0 | 0 | 0 | 0 | 0 | 0 | 0
3 | Curva 13mm 1/2" | M05-0361 |  | 0 | 0 | 15 | 15 | 0 | 0 | 0 | 15 | 30 | 30 | 30 | 0 | 15 | 0 | 15 | 0 | 25 | 25 | 25 | 0 | 25 | 25 | 0 | 25 | 0 | 25 | 25 | 25 | 25 | 25 | 0 | 25 | 0 | 19 | 19 | 20 | 19 | 0 | 0 | 0 | 0 | 0 | 0 | 0 | 0 | 0 | 0 | 0 | 0 | 0 | 0 | 0 | 0 | 0 | 0 | 0 | 0 | 0 | 0 | 0 | 0
4 | Curva 19mm 3/4" | M05-0367 |  | 0 | 0 | 2 | 2 | 0 | 0 | 0 | 2 | 4 | 4 | 4 | 0 | 2 | 0 | 2 | 0 | 7 | 7 | 7 | 0 | 7 | 7 | 0 | 5 | 0 | 5 | 5 | 5 | 5 | 5 | 0 | 5 | 0 | 5 | 5 | 7 | 5 | 0 | 0 | 0 | 0 | 0 | 0 | 0 | 0 | 0 | 0 | 0 | 0 | 0 | 0 | 0 | 0 | 0 | 0 | 0 | 0 | 0 | 0 | 0 | 0
5 | Tubo 38mm 1 1/2" | M05-0368 |  | 0 | 0 | 0 | 0 | 0 | 0 | 0 | 0 | 0 | 0 | 0 | 0 | 0 | 0 | 0 | 0 | 0 | 0 | 0 | 0 | 0 | 0 | 0 | 0 | 0 | 0 | 0 | 0 | 0 | 0 | 0 | 0 | 0 | 0 | 0 | 0 | 0 | 0 | 0 | 0 | 0 | 0 | 0 | 0 | 0 | 0 | 0 | 0 | 0 | 0 | 0 | 0 | 0 | 0 | 0 | 0 | 0 | 0 | 0 | 0 | 0
6 | Tubo 25mm 1" | M05-0369 |  | 0 | 0 | 0 | 0 | 0 | 0 | 0 | 0 | 0 | 0 | 0 | 0 | 0 | 0 | 0 | 0 | 0 | 0 | 0 | 0 | 0 | 0 | 0 | 0 | 0 | 0 | 0 | 0 | 0 | 0 | 0 | 0 | 0 | 0 | 0 | 0 | 0 | 0 | 0 | 0 | 0 | 0 | 0 | 0 | 0 | 0 | 0 | 0 | 0 | 0 | 0 | 0 | 0 | 0 | 0 | 0 | 0 | 0 | 0 | 0 | 0
7 | Tubo 13mm 1/2" | M05-0370 |  | 0 | 0 | 15 | 15 | 0 | 0 | 0 | 15 | 32 | 32 | 32 | 0 | 15 | 0 | 15 | 0 | 25 | 25 | 25 | 0 | 25 | 25 | 0 | 20 | 0 | 20 | 20 | 20 | 20 | 20 | 0 | 20 | 0 | 20 | 20 | 25 | 20 | 0 | 0 | 0 | 0 | 0 | 0 | 0 | 0 | 0 | 0 | 0 | 0 | 0 | 0 | 0 | 0 | 0 | 0 | 0 | 0 | 0 | 0 | 0 | 0
8 | Tubo 19mm 3/4" | M05-0371 |  | 0 | 0 | 2 | 2 | 0 | 0 | 0 | 2 | 4 | 4 | 4 | 0 | 2 | 0 | 2 | 0 | 10 | 10 | 10 | 0 | 10 | 10 | 0 | 4 | 0 | 4 | 4 | 4 | 4 | 4 | 0 | 4 | 0 | 4 | 4 | 10 | 4 | 0 | 0 | 0 | 0 | 0 | 0 | 0 | 0 | 0 | 0 | 0 | 0 | 0 | 0 | 0 | 0 | 0 | 0 | 0 | 0 | 0 | 0 | 0 | 0
9 | Union 38mm 1 1/2" | M05-0372 |  | 0 | 0 | 0 | 0 | 0 | 0 | 0 | 0 | 0 | 0 | 0 | 0 | 0 | 0 | 0 | 0 | 0 | 0 | 0 | 0 | 0 | 0 | 0 | 0 | 0 | 0 | 0 | 0 | 0 | 0 | 0 | 0 | 0 | 0 | 0 | 0 | 0 | 0 | 0 | 0 | 0 | 0 | 0 | 0 | 0 | 0 | 0 | 0 | 0 | 0 | 0 | 0 | 0 | 0 | 0 | 0 | 0 | 0 | 0 | 0 | 0
10 | Union 25mm 1" | M05-0373 |  | 0 | 0 | 0 | 0 | 0 | 0 | 0 | 0 | 0 | 0 | 0 | 0 | 0 | 0 | 0 | 0 | 0 | 0 | 0 | 0 | 0 | 0 | 0 | 0 | 0 | 0 | 0 | 0 | 0 | 0 | 0 | 0 | 0 | 0 | 0 | 0 | 0 | 0 | 0 | 0 | 0 | 0 | 0 | 0 | 0 | 0 | 0 | 0 | 0 | 0 | 0 | 0 | 0 | 0 | 0 | 0 | 0 | 0 | 0 | 0 | 0
11 | Union 13mm 1/2" | M05-0374 |  | 0 | 0 | 6 | 6 | 0 | 0 | 0 | 6 | 10 | 10 | 10 | 0 | 6 | 0 | 6 | 0 | 10 | 10 | 10 | 0 | 10 | 10 | 0 | 10 | 0 | 10 | 10 | 10 | 10 | 10 | 0 | 10 | 10 | 10 | 10 | 10 | 10 | 0 | 0 | 0 | 0 | 0 | 0 | 0 | 0 | 0 | 0 | 0 | 0 | 0 | 0 | 0 | 0 | 0 | 0 | 0 | 0 | 0 | 0 | 0 | 0
12 | Union 19mm 3/4" | M05-0375 |  | 0 | 0 | 2 | 2 | 0 | 0 | 0 | 2 | 4 | 4 | 4 | 0 | 2 | 0 | 2 | 0 | 4 | 4 | 4 | 0 | 4 | 4 | 0 | 2 | 0 | 2 | 2 | 2 | 2 | 2 | 0 | 2 | 0 | 2 | 2 | 4 | 2 | 0 | 0 | 0 | 0 | 0 | 0 | 0 | 0 | 0 | 0 | 0 | 0 | 0 | 0 | 0 | 0 | 0 | 0 | 0 | 0 | 0 | 0 | 0 | 0
13 | Conector de 1/2" UL | M05-0476 |  | 0 | 0 | 10 | 10 | 0 | 0 | 0 | 10 | 30 | 30 | 30 | 0 | 10 | 0 | 10 | 0 | 30 | 30 | 30 | 0 | 30 | 30 | 0 | 30 | 0 | 30 | 30 | 30 | 30 | 30 | 0 | 30 | 10 | 10 | 10 | 10 | 10 | 0 | 0 | 0 | 0 | 0 | 0 | 0 | 0 | 0 | 0 | 0 | 0 | 0 | 0 | 0 | 0 | 0 | 0 | 0 | 0 | 0 | 0 | 0 | 0
14 | Spray | M11-0067 |  | 0 | 0 | 1 | 1 | 0 | 0 | 0 | 1 | 1 | 1 | 1 | 0 | 1 | 0 | 1 | 0 | 1 | 1 | 1 | 0 | 1 | 1 | 0 | 1 | 0 | 1 | 1 | 1 | 1 | 1 | 0 | 1 | 0 | 1 | 1 | 1 | 1 | 0 | 0 | 0 | 0 | 0 | 0 | 0 | 0 | 0 | 0 | 0 | 0 | 0 | 0 | 0 | 0 | 0 | 0 | 0 | 0 | 0 | 0 | 0 | 0
15 | Cinta empaque | M06-0175 |  | 0 | 0 | 1 | 1 | 0 | 0 | 0 | 1 | 1 | 1 | 1 | 0 | 1 | 0 | 1 | 0 | 1 | 1 | 1 | 0 | 1 | 1 | 0 | 1 | 0 | 1 | 1 | 1 | 1 | 1 | 0 | 1 | 1 | 1 | 1 | 1 | 1 | 0 | 0 | 0 | 0 | 0 | 0 | 0 | 0 | 0 | 0 | 0 | 0 | 0 | 0 | 0 | 0 | 0 | 0 | 0 | 0 | 0 | 0 | 0 | 0
16 | Pegamento | M06-0013 |  | 0 | 0 | 1 | 1 | 0 | 0 | 0 | 1 | 1 | 1 | 1 | 0 | 1 | 0 | 1 | 0 | 1 | 1 | 1 | 0 | 1 | 1 | 0 | 1 | 0 | 1 | 1 | 1 | 1 | 1 | 0 | 1 | 0 | 1 | 1 | 1 | 1 | 0 | 0 | 0 | 0 | 0 | 0 | 0 | 0 | 0 | 0 | 0 | 0 | 0 | 0 | 0 | 0 | 0 | 0 | 0 | 0 | 0 | 0 | 0 | 0
17 | Cegueta | M06-0210 |  | 0 | 0 | 0 | 0 | 0 | 0 | 0 | 0 | 0 | 0 | 0 | 0 | 0 | 0 | 0 | 0 | 0 | 0 | 0 | 0 | 0 | 0 | 0 | 1 | 0 | 1 | 1 | 1 | 1 | 1 | 0 | 1 | 0 | 1 | 1 | 0 | 1 | 0 | 0 | 0 | 0 | 0 | 0 | 0 | 0 | 0 | 0 | 0 | 0 | 0 | 0 | 0 | 0 | 0 | 0 | 0 | 0 | 0 | 0 | 0 | 0
18 | Lamina de estereofon | M04-0003 |  | 0 | 0 | 0 | 0 | 0 | 0 | 0 | 0 | 0 | 0 | 0 | 0 | 0 | 0 | 0 | 0 | 0 | 0 | 0 | 0 | 0 | 0 | 0 | 0 | 0 | 0 | 0 | 0 | 0 | 0 | 0 | 0 | 0 | 0 | 0 | 0 | 0 | 0 | 0 | 0 | 0 | 0 | 0 | 0 | 0 | 0 | 0 | 0 | 0 | 0 | 0 | 0 | 0 | 0 | 0 | 0 | 0 | 0 | 0 | 0 | 0
19 | Caja octagonal | M05-0389 |  | 0 | 0 | 2 | 2 | 0 | 0 | 0 | 2 | 5 | 5 | 5 | 0 | 2 | 0 | 2 | 0 | 5 | 5 | 5 | 0 | 5 | 5 | 0 | 4 | 0 | 4 | 4 | 4 | 4 | 4 | 0 | 4 | 0 | 4 | 4 | 5 | 4 | 0 | 0 | 0 | 0 | 0 | 0 | 0 | 0 | 0 | 0 | 0 | 0 | 0 | 0 | 0 | 0 | 0 | 0 | 0 | 0 | 0 | 0 | 0 | 0
20 | Cilindro de gas | M06-0197 |  | 0 | 0 | 0 | 0 | 0 | 0 | 0 | 0 | 0 | 0 | 0 | 0 | 0 | 0 | 0 | 0 | 0 | 0 | 0 | 0 | 0 | 0 | 0 | 0 | 0 | 0 | 0 | 0 | 0 | 0 | 0 | 0 | 0 | 0 | 0 | 0 | 0 | 0 | 0 | 0 | 0 | 0 | 0 | 0 | 0 | 0 | 0 | 0 | 0 | 0 | 0 | 0 | 0 | 0 | 0 | 0 | 0 | 0 | 0 | 0 | 0
21 | Caja rectangular salida 1/2 | M05-0390 |  | 0 | 0 | 5 | 5 | 0 | 0 | 0 | 5 | 5 | 5 | 5 | 0 | 5 | 0 | 5 | 0 | 5 | 5 | 5 | 0 | 5 | 5 | 0 | 6 | 0 | 6 | 6 | 6 | 6 | 6 | 0 | 6 | 6 | 6 | 6 | 6 | 6 | 0 | 0 | 0 | 0 | 0 | 0 | 0 | 0 | 0 | 0 | 0 | 0 | 0 | 0 | 0 | 0 | 0 | 0 | 0 | 0 | 0 | 0 | 0 | 0
22 | Caja cuadrada 4x4 doble 1/2 | M05-0385 |  | 0 | 0 | 1 | 1 | 0 | 0 | 0 | 1 | 1 | 1 | 1 | 0 | 1 | 0 | 1 | 0 | 1 | 1 | 1 | 0 | 1 | 1 | 0 | 1 | 0 | 1 | 1 | 1 | 1 | 1 | 0 | 1 | 1 | 1 | 1 | 1 | 1 | 0 | 0 | 0 | 0 | 0 | 0 | 0 | 0 | 0 | 0 | 0 | 0 | 0 | 0 | 0 | 0 | 0 | 0 | 0 | 0 | 0 | 0 | 0 | 0
23 | Conector 3/4" UL | M05-0477 |  | 0 | 0 | 2 | 2 | 0 | 0 | 0 | 2 | 2 | 2 | 2 | 0 | 2 | 0 | 2 | 0 | 2 | 2 | 2 | 0 | 2 | 2 | 0 | 2 | 0 | 2 | 2 | 2 | 2 | 2 | 0 | 2 | 2 | 2 | 2 | 2 | 2 | 0 | 0 | 0 | 0 | 0 | 0 | 0 | 0 | 0 | 0 | 0 | 0 | 0 | 0 | 0 | 0 | 0 | 0 | 0 | 0 | 0 | 0 | 0 | 0
24 | 0 | M05-0362 |  | 0 | 0 | 0 | 0 | 0 | 0 | 0 | 0 | 1 | 0 | 0 | 0 | 0 | 0 | 0 | 0 | 0 | 0 | 0 | 0 | 0 | 0 | 0 | 0 | 0 | 0 | 0 | 0 | 0 | 0 | 0 | 0 | 0 | 0 | 0 | 0 | 0 | 0 | 0 | 0 | 0 | 0 | 0 | 0 | 0 | 0 | 0 | 0 | 0 | 0 | 0 | 0 | 0 | 0 | 0 | 0 | 0 | 0 | 0 | 0 | 0
25 | 0 | 0 |  | 0 | 0 | 0 | 0 | 0 | 0 | 0 | 0 | 0 | 0 | 0 | 0 | 0 | 0 | 0 | 0 | 0 | 0 | 0 | 0 | 0 | 0 | 0 | 0 | 0 | 0 | 0 | 0 | 0 | 0 | 0 | 0 | 0 | 0 | 0 | 0 | 0 | 0 | 0 | 0 | 0 | 0 | 0 | 0 | 0 | 0 | 0 | 0 | 0 | 0 | 0 | 0 | 0 | 0 | 0 | 0 | 0 | 0 | 0 | 0 | 0
ILUMINACION
1 | Curva 13mm 1/2" | M05-0361 |  | 15 | 15 | 20 | 10 | 12 | 12 | 0 | 0 | 15 | 15 | 15 | 20 | 20 | 20 | 20 | 20 | 20 | 0 | 0 | 20 | 20 | 15 | 14 | 10 | 14 | 10 | 10 | 10 | 10 | 10 | 14 | 10 | 0 | 10 | 10 | 15 | 0 | 0 | 0 | 0 | 0 | 0 | 0 | 0 | 0 | 0 | 0 | 0 | 0 | 0 | 0 | 0 | 0 | 0 | 0 | 0 | 0 | 0 | 0 | 0 | 0
2 | Tubo 13mm 1/2" | M05-0370 |  | 17 | 17 | 15 | 16 | 10 | 10 | 0 | 0 | 10 | 10 | 10 | 15 | 15 | 18 | 18 | 9 | 9 | 0 | 0 | 9 | 9 | 10 | 14 | 10 | 14 | 10 | 10 | 10 | 10 | 10 | 14 | 10 | 0 | 10 | 10 | 10 | 0 | 0 | 0 | 0 | 0 | 0 | 0 | 0 | 0 | 0 | 0 | 0 | 0 | 0 | 0 | 0 | 0 | 0 | 0 | 0 | 0 | 0 | 0 | 0 | 0
3 | Union 13mm 1/2" | M05-0374 |  | 10 | 10 | 8 | 7 | 8 | 8 | 0 | 0 | 8 | 8 | 8 | 8 | 8 | 8 | 8 | 8 | 8 | 0 | 0 | 8 | 8 | 8 | 8 | 8 | 8 | 8 | 8 | 8 | 8 | 8 | 8 | 8 | 0 | 8 | 8 | 8 | 0 | 0 | 0 | 0 | 0 | 0 | 0 | 0 | 0 | 0 | 0 | 0 | 0 | 0 | 0 | 0 | 0 | 0 | 0 | 0 | 0 | 0 | 0 | 0 | 0
4 | Conector de 1/2" UL | M05-0476 |  | 40 | 40 | 30 | 35 | 28 | 28 | 0 | 0 | 35 | 35 | 35 | 30 | 30 | 40 | 40 | 30 | 30 | 0 | 0 | 30 | 30 | 25 | 0 | 25 | 0 | 25 | 25 | 25 | 25 | 25 | 0 | 25 | 0 | 25 | 25 | 25 | 0 | 0 | 0 | 0 | 0 | 0 | 0 | 0 | 0 | 0 | 0 | 0 | 0 | 0 | 0 | 0 | 0 | 0 | 0 | 0 | 0 | 0 | 0 | 0 | 0
5 | TGP 3x12 | M05-0264 |  | 30 | 30 | 28 | 30 | 18 | 18 | 0 | 0 | 25 | 25 | 25 | 30 | 30 | 35 | 35 | 25 | 25 | 0 | 0 | 25 | 25 | 30 | 20 | 20 | 20 | 20 | 20 | 20 | 20 | 20 | 23 | 23 | 0 | 20 | 20 | 30 | 0 | 0 | 0 | 0 | 0 | 0 | 0 | 0 | 0 | 0 | 0 | 0 | 0 | 0 | 0 | 0 | 0 | 0 | 0 | 0 | 0 | 0 | 0 | 0 | 0
6 | Caja octagonal | M05-0389 |  | 9 | 9 | 8 | 6 | 6 | 6 | 0 | 0 | 4 | 4 | 4 | 8 | 8 | 9 | 9 | 4 | 4 | 0 | 0 | 4 | 4 | 5 | 6 | 6 | 6 | 6 | 6 | 6 | 6 | 6 | 6 | 6 | 0 | 6 | 6 | 5 | 0 | 0 | 0 | 0 | 0 | 0 | 0 | 0 | 0 | 0 | 0 | 0 | 0 | 0 | 0 | 0 | 0 | 0 | 0 | 0 | 0 | 0 | 0 | 0 | 0
7 | Gaza metaliza 3/4" | M05-0407 |  | 30 | 30 | 35 | 25 | 27 | 27 | 0 | 0 | 20 | 20 | 20 | 30 | 30 | 25 | 25 | 25 | 25 | 0 | 0 | 25 | 25 | 20 | 30 | 15 | 30 | 15 | 15 | 15 | 15 | 15 | 30 | 15 | 0 | 15 | 15 | 20 | 0 | 0 | 0 | 0 | 0 | 0 | 0 | 0 | 0 | 0 | 0 | 0 | 0 | 0 | 0 | 0 | 0 | 0 | 0 | 0 | 0 | 0 | 0 | 0 | 0
8 | Caja 4x4 sencilla | M05-0223 |  | 0 | 0 | 0 | 0 | 0 | 0 | 0 | 0 | 0 | 0 | 0 | 0 | 0 | 0 | 0 | 0 | 0 | 0 | 0 | 0 | 0 | 0 | 0 | 0 | 0 | 0 | 0 | 0 | 0 | 0 | 0 | 0 | 0 | 0 | 0 | 0 | 0 | 0 | 0 | 0 | 0 | 0 | 0 | 0 | 0 | 0 | 0 | 0 | 0 | 0 | 0 | 0 | 0 | 0 | 0 | 0 | 0 | 0 | 0 | 0 | 0
9 | Tapa ciega octagonal | M05-0015 |  | 9 | 9 | 8 | 6 | 8 | 8 | 0 | 0 | 4 | 4 | 4 | 8 | 8 | 9 | 9 | 9 | 9 | 0 | 0 | 9 | 9 | 5 | 6 | 6 | 6 | 6 | 6 | 6 | 6 | 6 | 6 | 6 | 0 | 6 | 6 | 5 | 0 | 0 | 0 | 0 | 0 | 0 | 0 | 0 | 0 | 0 | 0 | 0 | 0 | 0 | 0 | 0 | 0 | 0 | 0 | 0 | 0 | 0 | 0 | 0 | 0
10 | Tapa cuadrada ciega MT | M05-0410 |  | 3 | 3 | 3 | 3 | 3 | 3 | 3 | 3 | 6 | 6 | 6 | 3 | 3 | 3 | 3 | 3 | 3 | 3 | 3 | 3 | 3 | 3 | 3 | 3 | 3 | 3 | 3 | 3 | 3 | 3 | 3 | 3 | 3 | 3 | 3 | 3 | 3 | 0 | 0 | 0 | 0 | 0 | 0 | 0 | 0 | 0 | 0 | 0 | 0 | 0 | 0 | 0 | 0 | 0 | 0 | 0 | 0 | 0 | 0 | 0 | 0
11 | scotch plug amarillo | M05-0007 |  | 50 | 50 | 50 | 50 | 50 | 50 | 50 | 50 | 50 | 50 | 50 | 50 | 50 | 50 | 50 | 50 | 50 | 50 | 50 | 50 | 50 | 50 | 50 | 50 | 50 | 50 | 50 | 50 | 50 | 50 | 50 | 50 | 50 | 50 | 50 | 50 | 0 | 0 | 0 | 0 | 0 | 0 | 0 | 0 | 0 | 0 | 0 | 0 | 0 | 0 | 0 | 0 | 0 | 0 | 0 | 0 | 0 | 0 | 0 | 0 | 0
12 | conector empalme rojo | M05-0008 |  | 25 | 25 | 25 | 25 | 25 | 25 | 25 | 25 | 25 | 25 | 25 | 25 | 25 | 25 | 25 | 25 | 25 | 25 | 25 | 25 | 25 | 25 | 25 | 25 | 25 | 25 | 25 | 25 | 25 | 25 | 25 | 25 | 25 | 25 | 25 | 25 | 0 | 0 | 0 | 0 | 0 | 0 | 0 | 0 | 0 | 0 | 0 | 0 | 0 | 0 | 0 | 0 | 0 | 0 | 0 | 0 | 0 | 0 | 0 | 0 | 0
13 | Tape Super 33 | M05-0019 |  | 1 | 1 | 1 | 1 | 1 | 1 | 1 | 1 | 1 | 1 | 1 | 1 | 1 | 1 | 1 | 1 | 1 | 1 | 1 | 1 | 1 | 1 | 1 | 1 | 1 | 1 | 1 | 1 | 1 | 1 | 1 | 1 | 1 | 1 | 1 | 1 | 0 | 0 | 0 | 0 | 0 | 0 | 0 | 0 | 0 | 0 | 0 | 0 | 0 | 0 | 0 | 0 | 0 | 0 | 0 | 0 | 0 | 0 | 0 | 0 | 0
14 | Cable thhn #12 azul | M05-0259 |  | 130 | 130 | 160 | 120 | 100 | 120 | 0 | 0 | 150 | 150 | 150 | 140 | 160 | 150 | 170 | 180 | 200 | 0 | 0 | 180 | 200 | 200 | 150 | 170 | 150 | 170 | 170 | 170 | 170 | 170 | 150 | 170 | 0 | 170 | 170 | 200 | 0 | 0 | 0 | 0 | 0 | 0 | 0 | 0 | 0 | 0 | 0 | 0 | 0 | 0 | 0 | 0 | 0 | 0 | 0 | 0 | 0 | 0 | 0 | 0 | 0
15 | Cable thhn #12 blanco | M05-0259 |  | 130 | 130 | 160 | 100 | 100 | 120 | 0 | 0 | 200 | 200 | 200 | 140 | 160 | 150 | 170 | 180 | 200 | 0 | 0 | 180 | 200 | 200 | 150 | 170 | 150 | 170 | 170 | 170 | 170 | 170 | 150 | 170 | 0 | 170 | 170 | 200 | 0 | 0 | 0 | 0 | 0 | 0 | 0 | 0 | 0 | 0 | 0 | 0 | 0 | 0 | 0 | 0 | 0 | 0 | 0 | 0 | 0 | 0 | 0 | 0 | 0
16 | Cable thhn #12 negro | M05-0259 |  | 130 | 130 | 180 | 130 | 120 | 120 | 0 | 0 | 200 | 200 | 200 | 140 | 160 | 150 | 170 | 180 | 200 | 0 | 0 | 180 | 200 | 200 | 150 | 170 | 150 | 170 | 170 | 170 | 170 | 170 | 150 | 170 | 0 | 170 | 170 | 200 | 0 | 0 | 0 | 0 | 0 | 0 | 0 | 0 | 0 | 0 | 0 | 0 | 0 | 0 | 0 | 0 | 0 | 0 | 0 | 0 | 0 | 0 | 0 | 0 | 0
17 | Cable thhn #12 verde | M05-0259 |  | 150 | 150 | 160 | 150 | 130 | 130 | 0 | 0 | 150 | 150 | 150 | 140 | 160 | 150 | 170 | 180 | 200 | 0 | 0 | 180 | 200 | 200 | 150 | 170 | 150 | 170 | 170 | 170 | 170 | 170 | 150 | 170 | 0 | 170 | 170 | 200 | 0 | 0 | 0 | 0 | 0 | 0 | 0 | 0 | 0 | 0 | 0 | 0 | 0 | 0 | 0 | 0 | 0 | 0 | 0 | 0 | 0 | 0 | 0 | 0 | 0
18 | Conector para TSJ | M05-0399 |  | 15 | 15 | 15 | 15 | 15 | 15 | 15 | 15 | 15 | 15 | 15 | 15 | 15 | 16 | 16 | 10 | 10 | 10 | 10 | 10 | 10 | 10 | 10 | 10 | 10 | 10 | 10 | 10 | 10 | 10 | 10 | 10 | 10 | 10 | 10 | 10 | 10 | 0 | 0 | 0 | 0 | 0 | 0 | 0 | 0 | 0 | 0 | 0 | 0 | 0 | 0 | 0 | 0 | 0 | 0 | 0 | 0 | 0 | 0 | 0 | 0
19 | Conector resorte amarillo | M05-0011 |  | 50 | 50 | 50 | 50 | 50 | 50 | 50 | 50 | 50 | 50 | 50 | 50 | 50 | 50 | 50 | 50 | 50 | 50 | 50 | 50 | 50 | 50 | 50 | 50 | 50 | 50 | 50 | 50 | 50 | 50 | 50 | 50 | 50 | 50 | 50 | 50 | 50 | 0 | 0 | 0 | 0 | 0 | 0 | 0 | 0 | 0 | 0 | 0 | 0 | 0 | 0 | 0 | 0 | 0 | 0 | 0 | 0 | 0 | 0 | 0 | 0
20 | Cilindro de gas | M06-0197 |  | 1 | 1 | 1 | 1 | 1 | 1 | 1 | 1 | 1 | 1 | 1 | 1 | 1 | 1 | 1 | 1 | 1 | 1 | 1 | 1 | 1 | 1 | 1 | 1 | 1 | 1 | 1 | 1 | 1 | 1 | 1 | 1 | 1 | 1 | 1 | 1 | 1 | 0 | 0 | 0 | 0 | 0 | 0 | 0 | 0 | 0 | 0 | 0 | 0 | 0 | 0 | 0 | 0 | 0 | 0 | 0 | 0 | 0 | 0 | 0 | 0
21 | Regla 1x3 sin cepillar | M09-0042 |  | 0 | 0 | 0 | 0 | 0 | 0 | 0 | 0 | 1 | 1 | 1 | 0 | 0 | 0 | 0 | 0 | 0 | 0 | 0 | 0 | 0 | 0 | 0 | 0 | 0 | 0 | 0 | 0 | 0 | 0 | 0 | 0 | 0 | 0 | 0 | 0 | 0 | 0 | 0 | 0 | 0 | 0 | 0 | 0 | 0 | 0 | 0 | 0 | 0 | 0 | 0 | 0 | 0 | 0 | 0 | 0 | 0 | 0 | 0 | 0 | 0
22 | Tornillo 7/16 p/broca | M06-0109 |  | 100 | 100 | 100 | 100 | 100 | 100 | 100 | 100 | 100 | 100 | 100 | 100 | 100 | 100 | 100 | 100 | 100 | 100 | 100 | 100 | 100 | 100 | 100 | 100 | 100 | 100 | 100 | 100 | 100 | 100 | 100 | 100 | 100 | 100 | 100 | 100 | 100 | 0 | 0 | 0 | 0 | 0 | 0 | 0 | 0 | 0 | 0 | 0 | 0 | 0 | 0 | 0 | 0 | 0 | 0 | 0 | 0 | 0 | 0 | 0 | 0
23 | Tubo 19mm 3/4" | M05-0371 |  | 2 | 2 | 2 | 2 | 2 | 2 | 2 | 2 | 2 | 2 | 2 | 2 | 2 | 2 | 2 | 2 | 2 | 2 | 2 | 2 | 2 | 2 | 2 | 2 | 2 | 2 | 2 | 2 | 2 | 2 | 2 | 2 | 2 | 2 | 2 | 2 | 2 | 0 | 0 | 0 | 0 | 0 | 0 | 0 | 0 | 0 | 0 | 0 | 0 | 0 | 0 | 0 | 0 | 0 | 0 | 0 | 0 | 0 | 0 | 0 | 0
24 | Conector 3/4" UL | M05-0477 |  | 4 | 4 | 4 | 4 | 4 | 4 | 4 | 4 | 5 | 5 | 5 | 4 | 4 | 4 | 4 | 4 | 4 | 4 | 4 | 4 | 4 | 4 | 4 | 4 | 4 | 4 | 4 | 4 | 4 | 4 | 4 | 4 | 4 | 4 | 4 | 4 | 4 | 0 | 0 | 0 | 0 | 0 | 0 | 0 | 0 | 0 | 0 | 0 | 0 | 0 | 0 | 0 | 0 | 0 | 0 | 0 | 0 | 0 | 0 | 0 | 0
25 | Union 19mm 3/4" | M05-0375 |  | 2 | 2 | 2 | 2 | 2 | 2 | 2 | 2 | 2 | 2 | 2 | 2 | 2 | 2 | 2 | 2 | 2 | 2 | 2 | 2 | 2 | 2 | 2 | 2 | 2 | 2 | 2 | 2 | 2 | 2 | 2 | 2 | 2 | 2 | 2 | 2 | 2 | 0 | 0 | 0 | 0 | 0 | 0 | 0 | 0 | 0 | 0 | 0 | 0 | 0 | 0 | 0 | 0 | 0 | 0 | 0 | 0 | 0 | 0 | 0 | 0
26 | Curva 19mm 3/4" | M05-0367 |  | 4 | 4 | 4 | 4 | 4 | 4 | 4 | 4 | 4 | 4 | 4 | 4 | 4 | 4 | 4 | 4 | 4 | 4 | 4 | 4 | 4 | 4 | 4 | 4 | 4 | 4 | 4 | 4 | 4 | 4 | 4 | 4 | 4 | 4 | 4 | 4 | 4 | 0 | 0 | 0 | 0 | 0 | 0 | 0 | 0 | 0 | 0 | 0 | 0 | 0 | 0 | 0 | 0 | 0 | 0 | 0 | 0 | 0 | 0 | 0 | 0
27 | Caja cuadrada 4x4 doble 1/2 | M05-0385 |  | 4 | 4 | 4 | 4 | 4 | 4 | 4 | 4 | 5 | 5 | 5 | 4 | 4 | 4 | 4 | 4 | 4 | 4 | 4 | 4 | 4 | 4 | 4 | 4 | 4 | 4 | 4 | 4 | 4 | 4 | 4 | 4 | 4 | 4 | 4 | 4 | 4 | 0 | 0 | 0 | 0 | 0 | 0 | 0 | 0 | 0 | 0 | 0 | 0 | 0 | 0 | 0 | 0 | 0 | 0 | 0 | 0 | 0 | 0 | 0 | 0
28 | Tornillo 1 1/4" p/fina | M06-0116 |  | 100 | 100 | 100 | 100 | 100 | 100 | 100 | 100 | 100 | 100 | 100 | 100 | 100 | 100 | 100 | 100 | 100 | 100 | 100 | 100 | 100 | 100 | 100 | 100 | 100 | 100 | 100 | 100 | 100 | 100 | 100 | 100 | 100 | 100 | 100 | 100 | 100 | 0 | 0 | 0 | 0 | 0 | 0 | 0 | 0 | 0 | 0 | 0 | 0 | 0 | 0 | 0 | 0 | 0 | 0 | 0 | 0 | 0 | 0 | 0 | 0
29 | Caja rectangular salida 1/2 | M05-0390 |  | 0 | 0 | 0 | 0 | 0 | 0 | 0 | 0 | 7 | 7 | 7 | 0 | 0 | 0 | 0 | 6 | 6 | 6 | 6 | 6 | 6 | 6 | 4 | 4 | 4 | 4 | 4 | 4 | 4 | 4 | 4 | 4 | 4 | 4 | 4 | 4 | 4 | 0 | 0 | 0 | 0 | 0 | 0 | 0 | 0 | 0 | 0 | 0 | 0 | 0 | 0 | 0 | 0 | 0 | 0 | 0 | 0 | 0 | 0 | 0 | 0
30 | Cable thhn #12 rojo | M05-0258 |  | 0 | 0 | 0 | 0 | 0 | 0 | 0 | 0 | 35 | 35 | 35 | 0 | 0 | 0 | 0 | 35 | 35 | 35 | 35 | 35 | 35 | 35 | 35 | 35 | 35 | 35 | 35 | 35 | 35 | 35 | 35 | 35 | 35 | 35 | 35 | 35 | 35 | 35 | 0 | 0 | 0 | 0 | 0 | 0 | 0 | 0 | 0 | 0 | 0 | 0 | 0 | 0 | 0 | 0 | 0 | 0 | 0 | 0 | 0 | 0 | 0
TABLERO
1 | Conector 1 1/2" UL | M05-0363 |  | 1 | 1 | 1 | 1 | 1 | 1 | 1 | 1 | 1 | 1 | 1 | 1 | 1 | 1 | 1 | 1 | 1 | 1 | 1 | 1 | 1 | 1 | 1 | 1 | 1 | 1 | 1 | 1 | 1 | 1 | 1 | 1 | 1 | 1 | 1 | 1 | 1 | 0 | 0 | 0 | 0 | 0 | 0 | 0 | 0 | 0 | 0 | 0 | 0 | 0 | 0 | 0 | 0 | 0 | 0 | 0 | 0 | 0 | 0 | 0 | 0
2 | Conector 1" UL | M05-0364 |  | 2 | 2 | 2 | 2 | 2 | 2 | 2 | 2 | 2 | 2 | 2 | 2 | 2 | 2 | 2 | 2 | 2 | 2 | 2 | 2 | 2 | 2 | 2 | 2 | 2 | 2 | 2 | 2 | 2 | 2 | 2 | 2 | 2 | 2 | 2 | 2 | 2 | 0 | 0 | 0 | 0 | 0 | 0 | 0 | 0 | 0 | 0 | 0 | 0 | 0 | 0 | 0 | 0 | 0 | 0 | 0 | 0 | 0 | 0 | 0 | 0
3 | Conector de 1/2" UL | M05-0476 |  | 20 | 20 | 20 | 20 | 20 | 20 | 20 | 20 | 20 | 20 | 20 | 20 | 20 | 20 | 20 | 20 | 20 | 20 | 20 | 20 | 20 | 20 | 20 | 20 | 20 | 20 | 20 | 20 | 20 | 20 | 20 | 20 | 20 | 20 | 20 | 20 | 20 | 0 | 0 | 0 | 0 | 0 | 0 | 0 | 0 | 0 | 0 | 0 | 0 | 0 | 0 | 0 | 0 | 0 | 0 | 0 | 0 | 0 | 0 | 0 | 0
4 | Conector 3/4" UL | M05-0477 |  | 10 | 10 | 10 | 10 | 10 | 10 | 10 | 10 | 10 | 10 | 10 | 10 | 10 | 10 | 10 | 10 | 10 | 10 | 10 | 10 | 10 | 10 | 10 | 10 | 10 | 10 | 10 | 10 | 10 | 10 | 10 | 10 | 10 | 10 | 10 | 10 | 10 | 0 | 0 | 0 | 0 | 0 | 0 | 0 | 0 | 0 | 0 | 0 | 0 | 0 | 0 | 0 | 0 | 0 | 0 | 0 | 0 | 0 | 0 | 0 | 0
5 | Union 38mm 1 1/2" | M05-0372 |  | 1 | 1 | 1 | 1 | 1 | 1 | 1 | 1 | 1 | 1 | 1 | 1 | 1 | 1 | 1 | 1 | 1 | 1 | 1 | 1 | 1 | 1 | 1 | 1 | 1 | 1 | 1 | 1 | 1 | 1 | 1 | 1 | 1 | 1 | 1 | 1 | 1 | 0 | 0 | 0 | 0 | 0 | 0 | 0 | 0 | 0 | 0 | 0 | 0 | 0 | 0 | 0 | 0 | 0 | 0 | 0 | 0 | 0 | 0 | 0 | 0
6 | Union 25mm 1" | M05-0373 |  | 2 | 2 | 2 | 2 | 2 | 2 | 2 | 2 | 2 | 2 | 2 | 2 | 2 | 2 | 2 | 2 | 2 | 2 | 2 | 2 | 2 | 2 | 2 | 2 | 2 | 2 | 2 | 2 | 2 | 2 | 2 | 2 | 2 | 2 | 2 | 2 | 2 | 0 | 0 | 0 | 0 | 0 | 0 | 0 | 0 | 0 | 0 | 0 | 0 | 0 | 0 | 0 | 0 | 0 | 0 | 0 | 0 | 0 | 0 | 0 | 0
7 | Union 13mm 1/2" | M05-0374 |  | 10 | 10 | 10 | 10 | 13 | 13 | 13 | 13 | 13 | 13 | 13 | 13 | 13 | 13 | 13 | 13 | 13 | 13 | 13 | 13 | 13 | 13 | 13 | 13 | 13 | 13 | 13 | 13 | 13 | 13 | 13 | 13 | 13 | 13 | 13 | 13 | 13 | 0 | 0 | 0 | 0 | 0 | 0 | 0 | 0 | 0 | 0 | 0 | 0 | 0 | 0 | 0 | 0 | 0 | 0 | 0 | 0 | 0 | 0 | 0 | 0
8 | Union 19mm 3/4" | M05-0375 |  | 10 | 10 | 10 | 10 | 10 | 10 | 10 | 10 | 10 | 10 | 10 | 10 | 10 | 10 | 10 | 10 | 10 | 10 | 10 | 10 | 10 | 10 | 10 | 10 | 10 | 10 | 10 | 10 | 10 | 10 | 10 | 10 | 10 | 10 | 10 | 10 | 10 | 0 | 0 | 0 | 0 | 0 | 0 | 0 | 0 | 0 | 0 | 0 | 0 | 0 | 0 | 0 | 0 | 0 | 0 | 0 | 0 | 0 | 0 | 0 | 0
9 | Regla 1x3 sin cepillar | M09-0042 |  | 1 | 1 | 1 | 1 | 1 | 1 | 1 | 1 | 1 | 1 | 1 | 1 | 1 | 1 | 1 | 1 | 1 | 1 | 1 | 1 | 1 | 1 | 1 | 1 | 1 | 1 | 1 | 1 | 1 | 1 | 1 | 1 | 1 | 1 | 1 | 1 | 1 | 0 | 0 | 0 | 0 | 0 | 0 | 0 | 0 | 0 | 0 | 0 | 0 | 0 | 0 | 0 | 0 | 0 | 0 | 0 | 0 | 0 | 0 | 0 | 0
10 | Caja rectangular salida 1/2 | M05-0390 |  | 2 | 2 | 2 | 2 | 2 | 2 | 2 | 2 | 1 | 1 | 1 | 2 | 2 | 2 | 2 | 1 | 1 | 1 | 1 | 1 | 1 | 1 | 1 | 1 | 1 | 1 | 1 | 1 | 1 | 1 | 1 | 1 | 1 | 1 | 1 | 1 | 1 | 0 | 0 | 0 | 0 | 0 | 0 | 0 | 0 | 0 | 0 | 0 | 0 | 0 | 0 | 0 | 0 | 0 | 0 | 0 | 0 | 0 | 0 | 0 | 0
11 | Centro Carga 24 espacios | M05-0315 |  | 1 | 1 | 1 | 1 | 1 | 1 | 1 | 1 | 0 | 0 | 0 | 1 | 1 | 1 | 1 | 0 | 0 | 0 | 0 | 0 | 0 | 0 | 0 | 0 | 0 | 0 | 0 | 0 | 0 | 0 | 0 | 0 | 0 | 0 | 0 | 0 | 0 | 0 | 0 | 0 | 0 | 0 | 0 | 0 | 0 | 0 | 0 | 0 | 0 | 0 | 0 | 0 | 0 | 0 | 0 | 0 | 0 | 0 | 0 | 0 | 0
12 | Gabinete 15" plastico | M05-0013 |  | 1 | 1 | 1 | 1 | 1 | 1 | 1 | 1 | 1 | 1 | 1 | 1 | 1 | 1 | 1 | 1 | 1 | 1 | 1 | 1 | 1 | 1 | 1 | 1 | 1 | 1 | 1 | 1 | 1 | 1 | 1 | 1 | 1 | 1 | 1 | 1 | 1 | 0 | 0 | 0 | 0 | 0 | 0 | 0 | 0 | 0 | 0 | 0 | 0 | 0 | 0 | 0 | 0 | 0 | 0 | 0 | 0 | 0 | 0 | 0 | 0
13 | Curva 13mm 1/2" | M05-0361 |  | 1 | 1 | 1 | 1 | 1 | 1 | 1 | 1 | 1 | 1 | 1 | 1 | 1 | 1 | 1 | 1 | 1 | 1 | 1 | 1 | 1 | 1 | 1 | 1 | 1 | 1 | 1 | 1 | 1 | 1 | 1 | 1 | 1 | 1 | 1 | 1 | 1 | 0 | 0 | 0 | 0 | 0 | 0 | 0 | 0 | 0 | 0 | 0 | 0 | 0 | 0 | 0 | 0 | 0 | 0 | 0 | 0 | 0 | 0 | 0 | 0
14 | Centro de Carga 30 espacios | M05-0331 |  | 0 | 0 | 0 | 0 | 0 | 0 | 0 | 0 | 1 | 1 | 1 | 0 | 0 | 0 | 0 | 1 | 1 | 1 | 1 | 1 | 1 | 1 | 1 | 1 | 1 | 1 | 1 | 1 | 1 | 1 | 1 | 1 | 1 | 1 | 1 | 1 | 1 | 0 | 0 | 0 | 0 | 0 | 0 | 0 | 0 | 0 | 0 | 0 | 0 | 0 | 0 | 0 | 0 | 0 | 0 | 0 | 0 | 0 | 0 | 0 | 0
15 | Caja cuadrada 4x4 doble 1/2 | M05-0385 |  | 0 | 0 | 0 | 0 | 0 | 0 | 0 | 0 | 1 | 1 | 1 | 0 | 0 | 0 | 0 | 1 | 1 | 1 | 1 | 1 | 1 | 1 | 1 | 1 | 1 | 1 | 1 | 1 | 1 | 1 | 1 | 1 | 1 | 1 | 1 | 1 | 1 | 0 | 0 | 0 | 0 | 0 | 0 | 0 | 0 | 0 | 0 | 0 | 0 | 0 | 0 | 0 | 0 | 0 | 0 | 0 | 0 | 0 | 0 | 0 | 0
16 | 0 | M05-0362 |  | 0 | 0 | 0 | 0 | 0 | 0 | 0 | 0 | 1 | 0 | 0 | 0 | 0 | 0 | 0 | 0 | 0 | 0 | 0 | 0 | 0 | 0 | 0 | 0 | 0 | 0 | 0 | 0 | 0 | 0 | 0 | 0 | 0 | 0 | 0 | 0 | 0 | 0 | 0 | 0 | 0 | 0 | 0 | 0 | 0 | 0 | 0 | 0 | 0 | 0 | 0 | 0 | 0 | 0 | 0 | 0 | 0 | 0 | 0 | 0 | 0
17 | 0 | 0 |  | 0 | 0 | 0 | 0 | 0 | 0 | 0 | 0 | 0 | 0 | 0 | 0 | 0 | 0 | 0 | 0 | 0 | 0 | 0 | 0 | 0 | 0 | 0 | 0 | 0 | 0 | 0 | 0 | 0 | 0 | 0 | 0 | 0 | 0 | 0 | 0 | 0 | 0 | 0 | 0 | 0 | 0 | 0 | 0 | 0 | 0 | 0 | 0 | 0 | 0 | 0 | 0 | 0 | 0 | 0 | 0 | 0 | 0 | 0 | 0 | 0
18 | 0 | 0 |  | 0 | 0 | 0 | 0 | 0 | 0 | 0 | 0 | 0 | 0 | 0 | 0 | 0 | 0 | 0 | 0 | 0 | 0 | 0 | 0 | 0 | 0 | 0 | 0 | 0 | 0 | 0 | 0 | 0 | 0 | 0 | 0 | 0 | 0 | 0 | 0 | 0 | 0 | 0 | 0 | 0 | 0 | 0 | 0 | 0 | 0 | 0 | 0 | 0 | 0 | 0 | 0 | 0 | 0 | 0 | 0 | 0 | 0 | 0 | 0 | 0
19 | 0 | 0 |  | 0 | 0 | 0 | 0 | 0 | 0 | 0 | 0 | 0 | 0 | 0 | 0 | 0 | 0 | 0 | 0 | 0 | 0 | 0 | 0 | 0 | 0 | 0 | 0 | 0 | 0 | 0 | 0 | 0 | 0 | 0 | 0 | 0 | 0 | 0 | 0 | 0 | 0 | 0 | 0 | 0 | 0 | 0 | 0 | 0 | 0 | 0 | 0 | 0 | 0 | 0 | 0 | 0 | 0 | 0 | 0 | 0 | 0 | 0 | 0 | 0
20 | 0 | 0 |  | 0 | 0 | 0 | 0 | 0 | 0 | 0 | 0 | 0 | 0 | 0 | 0 | 0 | 0 | 0 | 0 | 0 | 0 | 0 | 0 | 0 | 0 | 0 | 0 | 0 | 0 | 0 | 0 | 0 | 0 | 0 | 0 | 0 | 0 | 0 | 0 | 0 | 0 | 0 | 0 | 0 | 0 | 0 | 0 | 0 | 0 | 0 | 0 | 0 | 0 | 0 | 0 | 0 | 0 | 0 | 0 | 0 | 0 | 0 | 0 | 0
Cable Delgado
1 | Cable thhn #12 rojo | M05-0259 |  | 180 | 180 | 200 | 180 | 160 | 160 | 0 | 0 | 250 | 250 | 250 | 180 | 170 | 170 | 180 | 210 | 230 | 210 | 230 | 210 | 230 | 260 | 180 | 180 | 180 | 180 | 170 | 180 | 180 | 180 | 160 | 180 | 0 | 180 | 180 | 230 | 0 | 0 | 0 | 0 | 0 | 0 | 0 | 0 | 0 | 0 | 0 | 0 | 0 | 0 | 0 | 0 | 0 | 0 | 0 | 0 | 0 | 0 | 0 | 0 | 0
2 | Cable thhn #12 blanco | M05-0259 |  | 180 | 180 | 200 | 180 | 160 | 160 | 0 | 0 | 250 | 250 | 250 | 180 | 170 | 170 | 180 | 210 | 230 | 210 | 230 | 210 | 230 | 260 | 180 | 180 | 180 | 180 | 170 | 180 | 180 | 180 | 160 | 180 | 0 | 180 | 180 | 230 | 0 | 0 | 0 | 0 | 0 | 0 | 0 | 0 | 0 | 0 | 0 | 0 | 0 | 0 | 0 | 0 | 0 | 0 | 0 | 0 | 0 | 0 | 0 | 0 | 0
3 | Cable thhn #12 verde | M05-0259 |  | 180 | 180 | 200 | 180 | 160 | 160 | 0 | 0 | 250 | 250 | 250 | 180 | 170 | 170 | 180 | 210 | 230 | 210 | 230 | 210 | 230 | 260 | 180 | 180 | 180 | 180 | 170 | 180 | 180 | 180 | 160 | 180 | 0 | 180 | 180 | 230 | 0 | 0 | 0 | 0 | 0 | 0 | 0 | 0 | 0 | 0 | 0 | 0 | 0 | 0 | 0 | 0 | 0 | 0 | 0 | 0 | 0 | 0 | 0 | 0 | 0
4 | Cable thhn #12 azul | M05-0259 |  | 0 | 0 | 0 | 0 | 0 | 0 | 0 | 0 | 0 | 0 | 0 | 0 | 0 | 0 | 0 | 0 | 0 | 0 | 0 | 0 | 0 | 0 | 0 | 0 | 0 | 0 | 0 | 0 | 0 | 0 | 0 | 0 | 0 | 0 | 0 | 0 | 0 | 0 | 0 | 0 | 0 | 0 | 0 | 0 | 0 | 0 | 0 | 0 | 0 | 0 | 0 | 0 | 0 | 0 | 0 | 0 | 0 | 0 | 0 | 0 | 0
5 | Cable thhn #12 negro | M05-0259 |  | 0 | 0 | 0 | 0 | 0 | 0 | 0 | 0 | 0 | 0 | 0 | 0 | 0 | 0 | 0 | 0 | 0 | 0 | 0 | 0 | 0 | 0 | 0 | 0 | 0 | 0 | 0 | 0 | 0 | 0 | 0 | 0 | 0 | 0 | 0 | 0 | 0 | 0 | 0 | 0 | 0 | 0 | 0 | 0 | 0 | 0 | 0 | 0 | 0 | 0 | 0 | 0 | 0 | 0 | 0 | 0 | 0 | 0 | 0 | 0 | 0
6 | Cable thhn #10 rojo | M05-0258 |  | 0 | 0 | 0 | 0 | 0 | 0 | 0 | 0 | 0 | 0 | 0 | 0 | 0 | 0 | 0 | 0 | 0 | 0 | 0 | 0 | 0 | 0 | 0 | 0 | 0 | 0 | 0 | 0 | 0 | 0 | 0 | 0 | 0 | 0 | 0 | 0 | 0 | 0 | 0 | 0 | 0 | 0 | 0 | 0 | 0 | 0 | 0 | 0 | 0 | 0 | 0 | 0 | 0 | 0 | 0 | 0 | 0 | 0 | 0 | 0 | 0
7 | Cable thhn #10 Blanco | M05-0258 |  | 0 | 0 | 0 | 0 | 0 | 0 | 0 | 0 | 0 | 0 | 0 | 0 | 0 | 0 | 0 | 0 | 0 | 0 | 0 | 0 | 0 | 0 | 0 | 0 | 0 | 0 | 0 | 0 | 0 | 0 | 0 | 0 | 0 | 0 | 0 | 0 | 0 | 0 | 0 | 0 | 0 | 0 | 0 | 0 | 0 | 0 | 0 | 0 | 0 | 0 | 0 | 0 | 0 | 0 | 0 | 0 | 0 | 0 | 0 | 0 | 0
8 | Cable thhn #8 blanco | M05-0261 |  | 0 | 0 | 0 | 0 | 0 | 0 | 0 | 0 | 0 | 0 | 0 | 0 | 0 | 0 | 0 | 0 | 0 | 0 | 0 | 0 | 0 | 0 | 0 | 0 | 0 | 0 | 0 | 0 | 0 | 0 | 0 | 0 | 0 | 0 | 0 | 0 | 0 | 0 | 0 | 0 | 0 | 0 | 0 | 0 | 0 | 0 | 0 | 0 | 0 | 0 | 0 | 0 | 0 | 0 | 0 | 0 | 0 | 0 | 0 | 0 | 0
9 | Cable thhn #8 rojo | M05-0261 |  | 0 | 0 | 0 | 0 | 0 | 0 | 0 | 0 | 0 | 0 | 0 | 0 | 0 | 0 | 0 | 0 | 0 | 0 | 0 | 0 | 0 | 0 | 0 | 0 | 0 | 0 | 0 | 0 | 0 | 0 | 0 | 0 | 0 | 0 | 0 | 0 | 0 | 0 | 0 | 0 | 0 | 0 | 0 | 0 | 0 | 0 | 0 | 0 | 0 | 0 | 0 | 0 | 0 | 0 | 0 | 0 | 0 | 0 | 0 | 0 | 0
10 | Cable thhn #8 verde | M05-0261 |  | 0 | 0 | 0 | 0 | 0 | 0 | 0 | 0 | 0 | 0 | 0 | 0 | 0 | 0 | 0 | 0 | 0 | 0 | 0 | 0 | 0 | 0 | 0 | 0 | 0 | 0 | 0 | 0 | 0 | 0 | 0 | 0 | 0 | 0 | 0 | 0 | 0 | 0 | 0 | 0 | 0 | 0 | 0 | 0 | 0 | 0 | 0 | 0 | 0 | 0 | 0 | 0 | 0 | 0 | 0 | 0 | 0 | 0 | 0 | 0 | 0
11 | Cable 1/0 AL s8000 | M05-0262 |  | 60 | 60 | 60 | 60 | 60 | 60 | 60 | 60 | 60 | 60 | 60 | 60 | 60 | 60 | 60 | 60 | 60 | 60 | 60 | 60 | 60 | 60 | 60 | 60 | 60 | 60 | 60 | 60 | 60 | 60 | 60 | 60 | 60 | 60 | 60 | 60 | 0 | 0 | 0 | 0 | 0 | 0 | 0 | 0 | 0 | 0 | 0 | 0 | 0 | 0 | 0 | 0 | 0 | 0 | 0 | 0 | 0 | 0 | 0 | 0 | 0
12 | Cable #6 AL s8000 | M05-0263 |  | 20 | 20 | 20 | 20 | 20 | 20 | 20 | 20 | 20 | 20 | 20 | 20 | 20 | 20 | 20 | 20 | 20 | 20 | 20 | 20 | 20 | 20 | 20 | 20 | 20 | 20 | 20 | 20 | 20 | 20 | 20 | 20 | 20 | 20 | 20 | 20 | 0 | 0 | 0 | 0 | 0 | 0 | 0 | 0 | 0 | 0 | 0 | 0 | 0 | 0 | 0 | 0 | 0 | 0 | 0 | 0 | 0 | 0 | 0 | 0 | 0
13 | Cable UTP cat 5e | M05-0269 |  | 60 | 60 | 65 | 60 | 60 | 60 | 10 | 10 | 95 | 95 | 95 | 60 | 65 | 60 | 60 | 70 | 70 | 70 | 70 | 70 | 70 | 70 | 60 | 60 | 60 | 60 | 60 | 60 | 60 | 60 | 60 | 60 | 10 | 60 | 60 | 70 | 0 | 0 | 0 | 0 | 0 | 0 | 0 | 0 | 0 | 0 | 0 | 0 | 0 | 0 | 0 | 0 | 0 | 0 | 0 | 0 | 0 | 0 | 0 | 0 | 0
14 | Tape Blanco | M05-0017 |  | 1 | 0 | 1 | 0 | 1 | 0 | 1 | 0 | 1 | 0 | 1 | 0 | 1 | 0 | 1 | 0 | 1 | 0 | 1 | 0 | 1 | 0 | 0 | 0 | 0 | 0 | 1 | 0 | 0 | 0 | 1 | 0 | 1 | 0 | 0 | 0 | 0 | 0 | 0 | 0 | 0 | 0 | 0 | 0 | 0 | 0 | 0 | 0 | 0 | 0 | 0 | 0 | 0 | 0 | 0 | 0 | 0 | 0 | 0 | 0 | 0
15 | Tape Verde | M05-0018 |  | 0 | 1 | 0 | 1 | 0 | 1 | 0 | 1 | 0 | 1 | 0 | 1 | 0 | 1 | 0 | 1 | 0 | 1 | 0 | 1 | 0 | 1 | 1 | 1 | 1 | 1 | 0 | 1 | 1 | 1 | 0 | 1 | 0 | 1 | 1 | 1 | 0 | 0 | 0 | 0 | 0 | 0 | 0 | 0 | 0 | 0 | 0 | 0 | 0 | 0 | 0 | 0 | 0 | 0 | 0 | 0 | 0 | 0 | 0 | 0 | 0
16 | Tape ROJO | M05-0271 |  | 1 | 0 | 1 | 0 | 1 | 0 | 1 | 0 | 1 | 0 | 1 | 0 | 1 | 0 | 1 | 0 | 1 | 0 | 1 | 0 | 1 | 0 | 1 | 0 | 1 | 0 | 1 | 0 | 1 | 0 | 1 | 0 | 1 | 0 | 1 | 0 | 0 | 0 | 0 | 0 | 0 | 0 | 0 | 0 | 0 | 0 | 0 | 0 | 0 | 0 | 0 | 0 | 0 | 0 | 0 | 0 | 0 | 0 | 0 | 0 | 0
17 | Tape Super 33 | M05-0019 |  | 0 | 1 | 0 | 1 | 0 | 1 | 0 | 1 | 0 | 1 | 0 | 1 | 0 | 1 | 0 | 1 | 0 | 1 | 0 | 1 | 0 | 1 | 0 | 1 | 0 | 1 | 0 | 1 | 0 | 1 | 0 | 1 | 0 | 1 | 0 | 1 | 0 | 0 | 0 | 0 | 0 | 0 | 0 | 0 | 0 | 0 | 0 | 0 | 0 | 0 | 0 | 0 | 0 | 0 | 0 | 0 | 0 | 0 | 0 | 0 | 0
18 | 0 | M05-0362 |  | 0 | 0 | 0 | 0 | 0 | 0 | 0 | 0 | 1 | 0 | 0 | 0 | 0 | 0 | 0 | 0 | 0 | 0 | 0 | 0 | 0 | 0 | 0 | 0 | 0 | 0 | 0 | 0 | 0 | 0 | 0 | 0 | 0 | 0 | 0 | 0 | 0 | 0 | 0 | 0 | 0 | 0 | 0 | 0 | 0 | 0 | 0 | 0 | 0 | 0 | 0 | 0 | 0 | 0 | 0 | 0 | 0 | 0 | 0 | 0 | 0
19 | 0 | 0 |  | 0 | 0 | 0 | 0 | 0 | 0 | 0 | 0 | 0 | 0 | 0 | 0 | 0 | 0 | 0 | 0 | 0 | 0 | 0 | 0 | 0 | 0 | 0 | 0 | 0 | 0 | 0 | 0 | 0 | 0 | 0 | 0 | 0 | 0 | 0 | 0 | 0 | 0 | 0 | 0 | 0 | 0 | 0 | 0 | 0 | 0 | 0 | 0 | 0 | 0 | 0 | 0 | 0 | 0 | 0 | 0 | 0 | 0 | 0 | 0 | 0
20 | 0 | 0 |  | 0 | 0 | 0 | 0 | 0 | 0 | 0 | 0 | 0 | 0 | 0 | 0 | 0 | 0 | 0 | 0 | 0 | 0 | 0 | 0 | 0 | 0 | 0 | 0 | 0 | 0 | 0 | 0 | 0 | 0 | 0 | 0 | 0 | 0 | 0 | 0 | 0 | 0 | 0 | 0 | 0 | 0 | 0 | 0 | 0 | 0 | 0 | 0 | 0 | 0 | 0 | 0 | 0 | 0 | 0 | 0 | 0 | 0 | 0 | 0 | 0
PLAQUERIA
1 | Modulo adaptador de 1 | M05-0230 |  | 3 | 2 | 2 | 3 | 2 | 0 | 1 | 2 | 5 | 3 | 2 | 4 | 5 | 2 | 3 | 3 | 3 | 0 | 0 | 1 | 1 | 1 | 1 | 1 | 0 | 0 | 1 | 1 | 0 | 1 | 1 | 1 | 2 | 0 | 0 | 0 | 0 | 0 | 0 | 0 | 0 | 0 | 0 | 0 | 0 | 0 | 0 | 0 | 0 | 0 | 0 | 0 | 0 | 0 | 0 | 0 | 0 | 0 | 0 | 0 | 0
2 | Modulo adaptador de 2 | M05-0231 |  | 3 | 3 | 3 | 3 | 3 | 2 | 4 | 4 | 6 | 6 | 6 | 3 | 3 | 4 | 4 | 4 | 5 | 3 | 4 | 5 | 6 | 6 | 4 | 5 | 3 | 4 | 3 | 3 | 5 | 5 | 4 | 5 | 3 | 5 | 3 | 0 | 0 | 0 | 0 | 0 | 0 | 0 | 0 | 0 | 0 | 0 | 0 | 0 | 0 | 0 | 0 | 0 | 0 | 0 | 0 | 0 | 0 | 0 | 0 | 0 | 0
3 | Apagadores doble | M05-0232 |  | 2 | 2 | 2 | 2 | 2 | 0 | 1 | 1 | 1 | 1 | 1 | 1 | 2 | 2 | 2 | 2 | 2 | 2 | 2 | 1 | 0 | 1 | 1 | 1 | 2 | 2 | 1 | 1 | 2 | 1 | 2 | 3 | 2 | 1 | 2 | 0 | 0 | 0 | 0 | 0 | 0 | 0 | 0 | 0 | 0 | 0 | 0 | 0 | 0 | 0 | 0 | 0 | 0 | 0 | 0 | 0 | 0 | 0 | 0 | 0 | 0
4 | Apador triway 2 | M05-0233 |  | 0 | 0 | 0 | 0 | 0 | 0 | 0 | 0 | 2 | 2 | 2 | 0 | 0 | 0 | 0 | 2 | 2 | 2 | 2 | 0 | 2 | 2 | 0 | 2 | 0 | 2 | 2 | 2 | 2 | 2 | 1 | 3 | 0 | 2 | 2 | 0 | 0 | 0 | 0 | 0 | 0 | 0 | 0 | 0 | 0 | 0 | 0 | 0 | 0 | 0 | 0 | 0 | 0 | 0 | 0 | 0 | 0 | 0 | 0 | 0 | 0
5 | Apagadores sencillo | M05-0234 |  | 5 | 5 | 6 | 4 | 3 | 2 | 7 | 8 | 13 | 13 | 12 | 5 | 5 | 5 | 6 | 9 | 10 | 5 | 6 | 8 | 1 | 9 | 8 | 9 | 5 | 6 | 6 | 6 | 9 | 10 | 7 | 5 | 7 | 8 | 6 | 0 | 0 | 0 | 0 | 0 | 0 | 0 | 0 | 0 | 0 | 0 | 0 | 0 | 0 | 0 | 0 | 0 | 0 | 0 | 0 | 0 | 0 | 0 | 0 | 0 | 0
6 | Apador triway 1 | M05-0235 |  | 0 | 0 | 0 | 0 | 0 | 0 | 0 | 0 | 2 | 2 | 2 | 0 | 6 | 0 | 0 | 1 | 2 | 0 | 2 | 2 | 2 | 2 | 2 | 2 | 2 | 2 | 2 | 2 | 2 | 2 | 1 | 1 | 2 | 2 | 2 | 0 | 0 | 0 | 0 | 0 | 0 | 0 | 0 | 0 | 0 | 0 | 0 | 0 | 0 | 0 | 0 | 0 | 0 | 0 | 0 | 0 | 0 | 0 | 0 | 0 | 0
7 | Apagadores triple | M05-0236 |  | 2 | 2 | 2 | 2 | 2 | 3 | 2 | 2 | 1 | 1 | 2 | 1 | 1 | 2 | 2 | 1 | 1 | 1 | 1 | 1 | 2 | 1 | 1 | 1 | 1 | 1 | 2 | 2 | 1 | 1 | 2 | 3 | 1 | 2 | 1 | 0 | 0 | 0 | 0 | 0 | 0 | 0 | 0 | 0 | 0 | 0 | 0 | 0 | 0 | 0 | 0 | 0 | 0 | 0 | 0 | 0 | 0 | 0 | 0 | 0 | 0
8 | Aro de repello 2 GAIN | M05-0387 |  | 4 | 4 | 4 | 4 | 4 | 4 | 4 | 4 | 4 | 4 | 4 | 4 | 4 | 4 | 4 | 4 | 4 | 4 | 4 | 4 | 4 | 4 | 4 | 4 | 4 | 4 | 4 | 4 | 4 | 4 | 4 | 4 | 4 | 4 | 4 | 0 | 0 | 0 | 0 | 0 | 0 | 0 | 0 | 0 | 0 | 0 | 0 | 0 | 0 | 0 | 0 | 0 | 0 | 0 | 0 | 0 | 0 | 0 | 0 | 0 | 0
9 | Lampara tortuga | M05-0436 |  | 0 | 0 | 2 | 2 | 0 | 0 | 0 | 2 | 5 | 5 | 5 | 0 | 3 | 0 | 3 | 2 | 5 | 2 | 5 | 2 | 5 | 5 | 2 | 5 | 2 | 5 | 5 | 5 | 5 | 5 | 2 | 5 | 5 | 5 | 5 | 0 | 0 | 0 | 0 | 0 | 0 | 0 | 0 | 0 | 0 | 0 | 0 | 0 | 0 | 0 | 0 | 0 | 0 | 0 | 0 | 0 | 0 | 0 | 0 | 0 | 0
10 | Placa para interperie | M05-0238 |  | 2 | 3 | 7 | 7 | 3 | 3 | 3 | 7 | 6 | 6 | 6 | 3 | 7 | 3 | 7 | 2 | 6 | 2 | 6 | 2 | 6 | 6 | 2 | 6 | 2 | 6 | 6 | 6 | 6 | 6 | 2 | 6 | 6 | 6 | 6 | 0 | 0 | 0 | 0 | 0 | 0 | 0 | 0 | 0 | 0 | 0 | 0 | 0 | 0 | 0 | 0 | 0 | 0 | 0 | 0 | 0 | 0 | 0 | 0 | 0 | 0
11 | Placa de acero inoxidable | M05-0239 |  | 3 | 3 | 3 | 3 | 3 | 3 | 3 | 3 | 3 | 3 | 3 | 3 | 3 | 3 | 3 | 3 | 3 | 3 | 3 | 3 | 3 | 3 | 3 | 3 | 3 | 3 | 3 | 3 | 3 | 3 | 3 | 3 | 3 | 3 | 3 | 0 | 0 | 0 | 0 | 0 | 0 | 0 | 0 | 0 | 0 | 0 | 0 | 0 | 0 | 0 | 0 | 0 | 0 | 0 | 0 | 0 | 0 | 0 | 0 | 0 | 0
12 | Placa blanca Royer | M05-0240 |  | 37 | 35 | 37 | 33 | 33 | 24 | 40 | 40 | 64 | 68 | 59 | 34 | 34 | 41 | 41 | 51 | 53 | 36 | 43 | 45 | 48 | 48 | 39 | 42 | 35 | 39 | 34 | 34 | 43 | 46 | 39 | 45 | 38 | 45 | 38 | 0 | 0 | 0 | 0 | 0 | 0 | 0 | 0 | 0 | 0 | 0 | 0 | 0 | 0 | 0 | 0 | 0 | 0 | 0 | 0 | 0 | 0 | 0 | 0 | 0 | 0
13 | Plafon | 0 |  | 0 | 0 | 0 | 0 | 0 | 0 | 0 | 0 | 0 | 0 | 0 | 0 | 0 | 0 | 0 | 0 | 0 | 0 | 0 | 0 | 0 | 0 | 0 | 0 | 0 | 0 | 0 | 0 | 0 | 0 | 0 | 0 | 0 | 0 | 0 | 0 | 0 | 0 | 0 | 0 | 0 | 0 | 0 | 0 | 0 | 0 | 0 | 0 | 0 | 0 | 0 | 0 | 0 | 0 | 0 | 0 | 0 | 0 | 0 | 0 | 0
14 | Tomacorrientes | M05-0482 |  | 25 | 23 | 27 | 23 | 21 | 19 | 25 | 27 | 40 | 36 | 39 | 22 | 25 | 27 | 29 | 31 | 35 | 25 | 29 | 31 | 35 | 35 | 25 | 29 | 25 | 29 | 23 | 23 | 29 | 31 | 25 | 29 | 27 | 31 | 28 | 0 | 0 | 0 | 0 | 0 | 0 | 0 | 0 | 0 | 0 | 0 | 0 | 0 | 0 | 0 | 0 | 0 | 0 | 0 | 0 | 0 | 0 | 0 | 0 | 0 | 0
15 | Salida 240 Vac | M05-0242 |  | 4 | 4 | 4 | 4 | 4 | 4 | 4 | 4 | 4 | 4 | 4 | 4 | 4 | 4 | 4 | 4 | 4 | 4 | 4 | 4 | 4 | 4 | 4 | 4 | 4 | 4 | 4 | 4 | 4 | 4 | 4 | 4 | 4 | 4 | 4 | 0 | 0 | 0 | 0 | 0 | 0 | 0 | 0 | 0 | 0 | 0 | 0 | 0 | 0 | 0 | 0 | 0 | 0 | 0 | 0 | 0 | 0 | 0 | 0 | 0 | 0
16 | Lampara LED | M05-0446 |  | 15 | 13 | 15 | 12 | 12 | 9 | 18 | 18 | 18 | 21 | 19 | 15 | 15 | 15 | 15 | 17 | 18 | 16 | 17 | 17 | 19 | 19 | 16 | 17 | 14 | 15 | 14 | 14 | 16 | 16 | 21 | 22 | 17 | 16 | 16 | 21 | 0 | 0 | 0 | 0 | 0 | 0 | 0 | 0 | 0 | 0 | 0 | 0 | 0 | 0 | 0 | 0 | 0 | 0 | 0 | 0 | 0 | 0 | 0 | 0 | 0
17 | Conector tipo f | M05-0009 |  | 3 | 3 | 3 | 4 | 3 | 2 | 4 | 5 | 6 | 6 | 2 | 3 | 4 | 4 | 5 | 5 | 6 | 3 | 4 | 5 | 6 | 6 | 4 | 5 | 3 | 4 | 4 | 4 | 5 | 5 | 4 | 5 | 3 | 5 | 3 | 0 | 0 | 0 | 0 | 0 | 0 | 0 | 0 | 0 | 0 | 0 | 0 | 0 | 0 | 0 | 0 | 0 | 0 | 0 | 0 | 0 | 0 | 0 | 0 | 0 | 0
18 | Conector RJ45 hembra | M05-0012 |  | 7 | 7 | 6 | 5 | 5 | 2 | 5 | 5 | 9 | 9 | 8 | 7 | 7 | 6 | 6 | 7 | 8 | 3 | 4 | 6 | 7 | 7 | 5 | 6 | 3 | 4 | 3 | 3 | 5 | 6 | 5 | 6 | 5 | 5 | 3 | 0 | 0 | 0 | 0 | 0 | 0 | 0 | 0 | 0 | 0 | 0 | 0 | 0 | 0 | 0 | 0 | 0 | 0 | 0 | 0 | 0 | 0 | 0 | 0 | 0 | 0
19 | Tape Super 33 | M05-0019 |  | 2 | 2 | 2 | 2 | 2 | 2 | 2 | 2 | 2 | 2 | 2 | 2 | 2 | 2 | 2 | 2 | 2 | 2 | 2 | 2 | 2 | 2 | 2 | 2 | 2 | 2 | 2 | 2 | 2 | 2 | 2 | 2 | 2 | 2 | 2 | 0 | 0 | 0 | 0 | 0 | 0 | 0 | 0 | 0 | 0 | 0 | 0 | 0 | 0 | 0 | 0 | 0 | 0 | 0 | 0 | 0 | 0 | 0 | 0 | 0 | 0
20 | Tornillo 1 1/4" p/fina | M06-0116 |  | 100 | 100 | 100 | 100 | 100 | 100 | 100 | 100 | 100 | 100 | 100 | 100 | 100 | 100 | 100 | 100 | 100 | 100 | 100 | 100 | 100 | 100 | 100 | 100 | 100 | 100 | 100 | 100 | 100 | 100 | 100 | 100 | 100 | 100 | 100 | 0 | 0 | 0 | 0 | 0 | 0 | 0 | 0 | 0 | 0 | 0 | 0 | 0 | 0 | 0 | 0 | 0 | 0 | 0 | 0 | 0 | 0 | 0 | 0 | 0 | 0
21 | scotch plug amarillo | M05-0007 |  | 50 | 50 | 50 | 50 | 50 | 50 | 50 | 50 | 50 | 50 | 50 | 50 | 50 | 50 | 50 | 50 | 50 | 50 | 50 | 50 | 50 | 50 | 50 | 50 | 50 | 50 | 50 | 50 | 50 | 50 | 50 | 50 | 50 | 50 | 50 | 0 | 0 | 0 | 0 | 0 | 0 | 0 | 0 | 0 | 0 | 0 | 0 | 0 | 0 | 0 | 0 | 0 | 0 | 0 | 0 | 0 | 0 | 0 | 0 | 0 | 0
22 | Tapa Ciega 2x4 | M05-0016 |  | 1 | 1 | 1 | 1 | 1 | 1 | 1 | 1 | 2 | 2 | 2 | 1 | 1 | 1 | 1 | 2 | 2 | 2 | 2 | 2 | 2 | 2 | 2 | 2 | 2 | 2 | 2 | 2 | 2 | 2 | 3 | 3 | 2 | 2 | 2 | 0 | 0 | 0 | 0 | 0 | 0 | 0 | 0 | 0 | 0 | 0 | 0 | 0 | 0 | 0 | 0 | 0 | 0 | 0 | 0 | 0 | 0 | 0 | 0 | 0 | 0
23 | Tapa Interperie 240 | M05-0482 |  | 1 | 1 | 1 | 1 | 1 | 1 | 1 | 1 | 1 | 1 | 1 | 1 | 1 | 1 | 1 | 1 | 1 | 1 | 1 | 1 | 1 | 1 | 1 | 1 | 1 | 1 | 1 | 1 | 1 | 1 | 1 | 1 | 1 | 1 | 1 | 0 | 0 | 0 | 0 | 0 | 0 | 0 | 0 | 0 | 0 | 0 | 0 | 0 | 0 | 0 | 0 | 0 | 0 | 0 | 0 | 0 | 0 | 0 | 0 | 0 | 0
24 | Conector resorte amarillo | M05-0011 |  | 50 | 50 | 50 | 50 | 50 | 50 | 50 | 50 | 50 | 50 | 50 | 50 | 50 | 50 | 50 | 50 | 50 | 50 | 50 | 50 | 50 | 50 | 50 | 50 | 50 | 50 | 50 | 50 | 50 | 50 | 50 | 50 | 50 | 50 | 50 | 50 | 50 | 0 | 0 | 0 | 0 | 0 | 0 | 0 | 0 | 0 | 0 | 0 | 0 | 0 | 0 | 0 | 0 | 0 | 0 | 0 | 0 | 0 | 0 | 0 | 0
25 | Conector Macho RJ45 | M05-0024 |  | 10 | 10 | 10 | 10 | 10 | 10 | 10 | 10 | 10 | 10 | 10 | 10 | 10 | 10 | 10 | 10 | 10 | 10 | 10 | 10 | 10 | 10 | 10 | 10 | 10 | 10 | 10 | 10 | 10 | 10 | 10 | 10 | 10 | 10 | 10 | 10 | 10 | 0 | 0 | 0 | 0 | 0 | 0 | 0 | 0 | 0 | 0 | 0 | 0 | 0 | 0 | 0 | 0 | 0 | 0 | 0 | 0 | 0 | 0 | 0 | 0
26 | Tornillo Madera 2" | M06-0091 |  | 30 | 30 | 30 | 30 | 30 | 30 | 30 | 30 | 30 | 30 | 30 | 30 | 30 | 30 | 30 | 30 | 30 | 30 | 30 | 30 | 30 | 30 | 30 | 30 | 30 | 30 | 30 | 30 | 30 | 30 | 30 | 30 | 30 | 30 | 30 | 30 | 30 | 0 | 0 | 0 | 0 | 0 | 0 | 0 | 0 | 0 | 0 | 0 | 0 | 0 | 0 | 0 | 0 | 0 | 0 | 0 | 0 | 0 | 0 | 0 | 0
27 | Tornillo Madera 2 1/2" | m06-0090 |  | 30 | 30 | 30 | 30 | 30 | 30 | 30 | 30 | 30 | 30 | 30 | 30 | 30 | 30 | 30 | 30 | 30 | 30 | 30 | 30 | 30 | 30 | 30 | 30 | 30 | 30 | 30 | 30 | 30 | 30 | 30 | 30 | 30 | 30 | 30 | 30 | 30 | 0 | 0 | 0 | 0 | 0 | 0 | 0 | 0 | 0 | 0 | 0 | 0 | 0 | 0 | 0 | 0 | 0 | 0 | 0 | 0 | 0 | 0 | 0 | 0
28 | 0 | M05-0362 |  | 0 | 0 | 0 | 0 | 0 | 0 | 0 | 0 | 1 | 0 | 0 | 0 | 0 | 0 | 0 | 0 | 0 | 0 | 0 | 0 | 0 | 0 | 0 | 0 | 0 | 0 | 0 | 0 | 0 | 0 | 0 | 0 | 0 | 0 | 0 | 0 | 0 | 0 | 0 | 0 | 0 | 0 | 0 | 0 | 0 | 0 | 0 | 0 | 0 | 0 | 0 | 0 | 0 | 0 | 0 | 0 | 0 | 0 | 0 | 0 | 0
29 | 0 | 0 |  | 0 | 0 | 0 | 0 | 0 | 0 | 0 | 0 | 0 | 0 | 0 | 0 | 0 | 0 | 0 | 0 | 0 | 0 | 0 | 0 | 0 | 0 | 0 | 0 | 0 | 0 | 0 | 0 | 0 | 0 | 0 | 0 | 0 | 0 | 0 | 0 | 0 | 0 | 0 | 0 | 0 | 0 | 0 | 0 | 0 | 0 | 0 | 0 | 0 | 0 | 0 | 0 | 0 | 0 | 0 | 0 | 0 | 0 | 0 | 0 | 0
30 | 0 | 0 |  | 0 | 0 | 0 | 0 | 0 | 0 | 0 | 0 | 0 | 0 | 0 | 0 | 0 | 0 | 0 | 0 | 0 | 0 | 0 | 0 | 0 | 0 | 0 | 0 | 0 | 0 | 0 | 0 | 0 | 0 | 0 | 0 | 0 | 0 | 0 | 0 | 0 | 0 | 0 | 0 | 0 | 0 | 0 | 0 | 0 | 0 | 0 | 0 | 0 | 0 | 0 | 0 | 0 | 0 | 0 | 0 | 0 | 0 | 0 | 0 | 0
BREAKER
1 | Breaker 2x100 cent.carga | M05-0306 |  | 1 | 1 | 1 | 1 | 1 | 1 | 1 | 1 | 0 | 0 | 0 | 1 | 1 | 1 | 1 | 0 | 0 | 0 | 0 | 0 | 0 | 0 | 0 | 0 | 0 | 0 | 0 | 0 | 0 | 0 | 0 | 0 | 0 | 0 | 0 | 0 | 0 | 0 | 0 | 0 | 0 | 0 | 0 | 0 | 0 | 0 | 0 | 0 | 0 | 0 | 0 | 0 | 0 | 0 | 0 | 0 | 0 | 0 | 0 | 0 | 0
2 | Breaker 2x150 centro carga | M05-0322 |  | 0 | 0 | 0 | 0 | 0 | 0 | 0 | 0 | 1 | 1 | 1 | 0 | 0 | 0 | 0 | 1 | 1 | 1 | 1 | 1 | 1 | 1 | 1 | 1 | 1 | 1 | 1 | 1 | 1 | 1 | 1 | 1 | 1 | 1 | 1 | 1 | 1 | 0 | 0 | 0 | 0 | 0 | 0 | 0 | 0 | 0 | 0 | 0 | 0 | 0 | 0 | 0 | 0 | 0 | 0 | 0 | 0 | 0 | 0 | 0 | 0
3 | Breaker 1x20 dual | M05-0471 |  | 10 | 10 | 12 | 12 | 10 | 10 | 10 | 12 | 14 | 14 | 14 | 10 | 12 | 10 | 12 | 12 | 13 | 11 | 13 | 12 | 13 | 13 | 10 | 12 | 10 | 12 | 12 | 12 | 13 | 12 | 11 | 12 | 10 | 12 | 12 | 13 | 13 | 0 | 0 | 0 | 0 | 0 | 0 | 0 | 0 | 0 | 0 | 0 | 0 | 0 | 0 | 0 | 0 | 0 | 0 | 0 | 0 | 0 | 0 | 0 | 0
4 | Breaker 2x100 Medidor | M05-0307 |  | 1 | 1 | 1 | 1 | 1 | 1 | 1 | 1 | 1 | 1 | 1 | 1 | 1 | 1 | 1 | 1 | 1 | 1 | 1 | 1 | 1 | 1 | 1 | 1 | 1 | 1 | 1 | 1 | 1 | 1 | 1 | 1 | 1 | 1 | 1 | 1 | 1 | 0 | 0 | 0 | 0 | 0 | 0 | 0 | 0 | 0 | 0 | 0 | 0 | 0 | 0 | 0 | 0 | 0 | 0 | 0 | 0 | 0 | 0 | 0 | 0
5 | breaker 2x30 GFCI | M05-0471 |  | 1 | 1 | 1 | 1 | 1 | 1 | 1 | 1 | 1 | 1 | 1 | 1 | 1 | 1 | 1 | 1 | 1 | 1 | 1 | 1 | 1 | 1 | 1 | 1 | 1 | 1 | 1 | 1 | 1 | 1 | 1 | 1 | 1 | 1 | 1 | 1 | 1 | 0 | 0 | 0 | 0 | 0 | 0 | 0 | 0 | 0 | 0 | 0 | 0 | 0 | 0 | 0 | 0 | 0 | 0 | 0 | 0 | 0 | 0 | 0 | 0
6 | breaker 2x40 GFCI | M05-0472 |  | 3 | 3 | 3 | 3 | 3 | 3 | 3 | 3 | 3 | 3 | 3 | 3 | 3 | 3 | 3 | 3 | 3 | 3 | 3 | 3 | 3 | 3 | 3 | 3 | 3 | 3 | 3 | 3 | 3 | 3 | 3 | 3 | 3 | 3 | 3 | 3 | 3 | 0 | 0 | 0 | 0 | 0 | 0 | 0 | 0 | 0 | 0 | 0 | 0 | 0 | 0 | 0 | 0 | 0 | 0 | 0 | 0 | 0 | 0 | 0 | 0
7 | Supresor de picos | M05-0079 |  | 1 | 1 | 1 | 1 | 1 | 1 | 1 | 1 | 1 | 1 | 1 | 1 | 1 | 1 | 1 | 1 | 1 | 1 | 1 | 1 | 1 | 1 | 1 | 1 | 1 | 1 | 1 | 1 | 1 | 1 | 1 | 1 | 1 | 1 | 1 | 1 | 1 | 0 | 0 | 0 | 0 | 0 | 0 | 0 | 0 | 0 | 0 | 0 | 0 | 0 | 0 | 0 | 0 | 0 | 0 | 0 | 0 | 0 | 0 | 0 | 0
8 | Cubierta p/cent.carga 24 | M05-0475 |  | 1 | 1 | 1 | 1 | 1 | 1 | 1 | 1 | 0 | 0 | 0 | 1 | 1 | 1 | 1 | 0 | 0 | 0 | 0 | 0 | 0 | 0 | 0 | 0 | 0 | 0 | 0 | 0 | 0 | 0 | 0 | 0 | 0 | 0 | 0 | 0 | 0 | 0 | 0 | 0 | 0 | 0 | 0 | 0 | 0 | 0 | 0 | 0 | 0 | 0 | 0 | 0 | 0 | 0 | 0 | 0 | 0 | 0 | 0 | 0 | 0
9 | Cubierta p/cent.carga 30 | M05-0474 |  | 0 | 0 | 0 | 0 | 0 | 0 | 0 | 0 | 1 | 1 | 1 | 0 | 0 | 0 | 0 | 1 | 1 | 1 | 1 | 1 | 1 | 1 | 1 | 1 | 1 | 1 | 1 | 1 | 1 | 1 | 1 | 1 | 1 | 1 | 1 | 1 | 1 | 0 | 0 | 0 | 0 | 0 | 0 | 0 | 0 | 0 | 0 | 0 | 0 | 0 | 0 | 0 | 0 | 0 | 0 | 0 | 0 | 0 | 0 | 0 | 0
10 | Barra a tierra 27 esp | M05-0218 |  | 1 | 1 | 1 | 1 | 1 | 1 | 1 | 1 | 1 | 1 | 1 | 1 | 1 | 1 | 1 | 1 | 1 | 1 | 1 | 1 | 1 | 1 | 1 | 1 | 1 | 1 | 1 | 1 | 1 | 1 | 1 | 1 | 1 | 1 | 1 | 1 | 1 | 0 | 0 | 0 | 0 | 0 | 0 | 0 | 0 | 0 | 0 | 0 | 0 | 0 | 0 | 0 | 0 | 0 | 0 | 0 | 0 | 0 | 0 | 0 | 0
11 | Conector Macho RJ45 | M05-0024 |  | 0 | 0 | 0 | 0 | 0 | 0 | 0 | 0 | 0 | 0 | 0 | 0 | 0 | 0 | 0 | 0 | 0 | 0 | 0 | 0 | 0 | 0 | 0 | 0 | 0 | 0 | 0 | 0 | 0 | 0 | 0 | 0 | 0 | 0 | 0 | 0 | 0 | 0 | 0 | 0 | 0 | 0 | 0 | 0 | 0 | 0 | 0 | 0 | 0 | 0 | 0 | 0 | 0 | 0 | 0 | 0 | 0 | 0 | 0 | 0 | 0
12 | Conector Barril bimetal | M05-0465 |  | 1 | 1 | 1 | 1 | 1 | 1 | 1 | 1 | 1 | 1 | 1 | 1 | 1 | 1 | 1 | 1 | 1 | 1 | 1 | 1 | 1 | 1 | 1 | 1 | 1 | 1 | 1 | 1 | 1 | 1 | 1 | 1 | 1 | 1 | 1 | 1 | 1 | 0 | 0 | 0 | 0 | 0 | 0 | 0 | 0 | 0 | 0 | 0 | 0 | 0 | 0 | 0 | 0 | 0 | 0 | 0 | 0 | 0 | 0 | 0 | 0
13 | Tape rojo | M05-0271 |  | 1 | 1 | 0 | 1 | 1 | 0 | 1 | 1 | 0 | 1 | 1 | 0 | 1 | 1 | 0 | 1 | 1 | 0 | 1 | 1 | 0 | 1 | 1 | 0 | 1 | 1 | 0 | 1 | 1 | 0 | 1 | 1 | 0 | 1 | 1 | 0 | 1 | 0 | 0 | 0 | 0 | 0 | 0 | 0 | 0 | 0 | 0 | 0 | 0 | 0 | 0 | 0 | 0 | 0 | 0 | 0 | 0 | 0 | 0 | 0 | 0
14 | Tape blanco | M05-0017 |  | 0 | 1 | 1 | 0 | 1 | 1 | 0 | 1 | 1 | 0 | 1 | 1 | 0 | 1 | 1 | 0 | 1 | 1 | 0 | 1 | 1 | 0 | 1 | 1 | 0 | 1 | 1 | 0 | 1 | 1 | 0 | 1 | 1 | 0 | 1 | 1 | 0 | 0 | 0 | 0 | 0 | 0 | 0 | 0 | 0 | 0 | 0 | 0 | 0 | 0 | 0 | 0 | 0 | 0 | 0 | 0 | 0 | 0 | 0 | 0 | 0
15 | Tape verde | M05-0018 |  | 1 | 0 | 1 | 1 | 0 | 1 | 1 | 0 | 1 | 1 | 0 | 1 | 1 | 0 | 1 | 1 | 0 | 1 | 1 | 0 | 1 | 1 | 0 | 1 | 1 | 0 | 1 | 1 | 0 | 1 | 1 | 0 | 1 | 1 | 0 | 1 | 1 | 0 | 0 | 0 | 0 | 0 | 0 | 0 | 0 | 0 | 0 | 0 | 0 | 0 | 0 | 0 | 0 | 0 | 0 | 0 | 0 | 0 | 0 | 0 | 0
16 | 0 | M05-0362 |  | 0 | 0 | 0 | 0 | 0 | 0 | 0 | 0 | 1 | 0 | 0 | 0 | 0 | 0 | 0 | 0 | 0 | 0 | 0 | 0 | 0 | 0 | 0 | 0 | 0 | 0 | 0 | 0 | 0 | 0 | 0 | 0 | 0 | 0 | 0 | 0 | 0 | 0 | 0 | 0 | 0 | 0 | 0 | 0 | 0 | 0 | 0 | 0 | 0 | 0 | 0 | 0 | 0 | 0 | 0 | 0 | 0 | 0 | 0 | 0 | 0
17 | 0 | 0 |  | 0 | 0 | 0 | 0 | 0 | 0 | 0 | 0 | 0 | 0 | 0 | 0 | 0 | 0 | 0 | 0 | 0 | 0 | 0 | 0 | 0 | 0 | 0 | 0 | 0 | 0 | 0 | 0 | 0 | 0 | 0 | 0 | 0 | 0 | 0 | 0 | 0 | 0 | 0 | 0 | 0 | 0 | 0 | 0 | 0 | 0 | 0 | 0 | 0 | 0 | 0 | 0 | 0 | 0 | 0 | 0 | 0 | 0 | 0 | 0 | 0
18 | 0 | 0 |  | 0 | 0 | 0 | 0 | 0 | 0 | 0 | 0 | 0 | 0 | 0 | 0 | 0 | 0 | 0 | 0 | 0 | 0 | 0 | 0 | 0 | 0 | 0 | 0 | 0 | 0 | 0 | 0 | 0 | 0 | 0 | 0 | 0 | 0 | 0 | 0 | 0 | 0 | 0 | 0 | 0 | 0 | 0 | 0 | 0 | 0 | 0 | 0 | 0 | 0 | 0 | 0 | 0 | 0 | 0 | 0 | 0 | 0 | 0 | 0 | 0
19 | 0 | 0 |  | 0 | 0 | 0 | 0 | 0 | 0 | 0 | 0 | 0 | 0 | 0 | 0 | 0 | 0 | 0 | 0 | 0 | 0 | 0 | 0 | 0 | 0 | 0 | 0 | 0 | 0 | 0 | 0 | 0 | 0 | 0 | 0 | 0 | 0 | 0 | 0 | 0 | 0 | 0 | 0 | 0 | 0 | 0 | 0 | 0 | 0 | 0 | 0 | 0 | 0 | 0 | 0 | 0 | 0 | 0 | 0 | 0 | 0 | 0 | 0 | 0
20 | 0 | 0 |  | 0 | 0 | 0 | 0 | 0 | 0 | 0 | 0 | 0 | 0 | 0 | 0 | 0 | 0 | 0 | 0 | 0 | 0 | 0 | 0 | 0 | 0 | 0 | 0 | 0 | 0 | 0 | 0 | 0 | 0 | 0 | 0 | 0 | 0 | 0 | 0 | 0 | 0 | 0 | 0 | 0 | 0 | 0 | 0 | 0 | 0 | 0 | 0 | 0 | 0 | 0 | 0 | 0 | 0 | 0 | 0 | 0 | 0 | 0 | 0 | 0
CABLE GRUESO
1 | Cable thhn #12 rojo | M05-0259 |  | 0 | 0 | 0 | 0 | 0 | 0 | 0 | 0 | 0 | 0 | 0 | 0 | 0 | 0 | 0 | 0 | 0 | 0 | 0 | 0 | 0 | 0 | 0 | 0 | 0 | 0 | 0 | 0 | 0 | 0 | 0 | 0 | 0 | 0 | 0 | 0 | 0 | 0 | 0 | 0 | 0 | 0 | 0 | 0 | 0 | 0 | 0 | 0 | 0 | 0 | 0 | 0 | 0 | 0 | 0 | 0 | 0 | 0 | 0 | 0 | 0
2 | Cable thhn #12 blanco | M05-0259 |  | 0 | 0 | 0 | 0 | 0 | 0 | 0 | 0 | 0 | 0 | 0 | 0 | 0 | 0 | 0 | 0 | 0 | 0 | 0 | 0 | 0 | 0 | 0 | 0 | 0 | 0 | 0 | 0 | 0 | 0 | 0 | 0 | 0 | 0 | 0 | 0 | 0 | 0 | 0 | 0 | 0 | 0 | 0 | 0 | 0 | 0 | 0 | 0 | 0 | 0 | 0 | 0 | 0 | 0 | 0 | 0 | 0 | 0 | 0 | 0 | 0
3 | Cable thhn #12 verde | M05-0259 |  | 0 | 0 | 0 | 0 | 0 | 0 | 0 | 0 | 0 | 0 | 0 | 0 | 0 | 0 | 0 | 0 | 0 | 0 | 0 | 0 | 0 | 0 | 0 | 0 | 0 | 0 | 0 | 0 | 0 | 0 | 0 | 0 | 0 | 0 | 0 | 0 | 0 | 0 | 0 | 0 | 0 | 0 | 0 | 0 | 0 | 0 | 0 | 0 | 0 | 0 | 0 | 0 | 0 | 0 | 0 | 0 | 0 | 0 | 0 | 0 | 0
4 | Cable thhn #12 azul | M05-0259 |  | 0 | 0 | 0 | 0 | 0 | 0 | 0 | 0 | 0 | 0 | 0 | 0 | 0 | 0 | 0 | 0 | 0 | 0 | 0 | 0 | 0 | 0 | 0 | 0 | 0 | 0 | 0 | 0 | 0 | 0 | 0 | 0 | 0 | 0 | 0 | 0 | 0 | 0 | 0 | 0 | 0 | 0 | 0 | 0 | 0 | 0 | 0 | 0 | 0 | 0 | 0 | 0 | 0 | 0 | 0 | 0 | 0 | 0 | 0 | 0 | 0
5 | Cable thhn #12 negro | M05-0259 |  | 0 | 0 | 0 | 0 | 0 | 0 | 0 | 0 | 0 | 0 | 0 | 0 | 0 | 0 | 0 | 0 | 0 | 0 | 0 | 0 | 0 | 0 | 0 | 0 | 0 | 0 | 0 | 0 | 0 | 0 | 0 | 0 | 0 | 0 | 0 | 0 | 0 | 0 | 0 | 0 | 0 | 0 | 0 | 0 | 0 | 0 | 0 | 0 | 0 | 0 | 0 | 0 | 0 | 0 | 0 | 0 | 0 | 0 | 0 | 0 | 0
6 | Cable thhn #10 rojo | M05-0258 |  | 36 | 36 | 36 | 30 | 30 | 30 | 36 | 36 | 36 | 36 | 36 | 30 | 30 | 55 | 55 | 50 | 50 | 50 | 50 | 50 | 50 | 50 | 30 | 30 | 30 | 30 | 30 | 30 | 30 | 30 | 30 | 30 | 30 | 30 | 30 | 50 | 30 | 0 | 0 | 0 | 0 | 0 | 0 | 0 | 0 | 0 | 0 | 0 | 0 | 0 | 0 | 0 | 0 | 0 | 0 | 0 | 0 | 0 | 0 | 0 | 0
7 | Cable thhn #10 Blanco | M05-0258 |  | 20 | 20 | 20 | 15 | 15 | 15 | 20 | 20 | 20 | 20 | 20 | 20 | 20 | 32 | 32 | 25 | 25 | 25 | 25 | 25 | 25 | 25 | 20 | 20 | 20 | 20 | 20 | 20 | 20 | 20 | 20 | 20 | 20 | 20 | 20 | 25 | 20 | 0 | 0 | 0 | 0 | 0 | 0 | 0 | 0 | 0 | 0 | 0 | 0 | 0 | 0 | 0 | 0 | 0 | 0 | 0 | 0 | 0 | 0 | 0 | 0
8 | Cable thhn #10 Verde | M05-0258 |  | 40 | 40 | 40 | 25 | 25 | 25 | 40 | 40 | 40 | 40 | 40 | 40 | 40 | 40 | 40 | 40 | 40 | 40 | 40 | 40 | 40 | 40 | 30 | 30 | 30 | 30 | 30 | 30 | 30 | 30 | 30 | 30 | 30 | 30 | 30 | 40 | 30 | 0 | 0 | 0 | 0 | 0 | 0 | 0 | 0 | 0 | 0 | 0 | 0 | 0 | 0 | 0 | 0 | 0 | 0 | 0 | 0 | 0 | 0 | 0 | 0
9 | Cable thhn #8 blanco | M05-0261 |  | 20 | 20 | 20 | 20 | 20 | 20 | 30 | 30 | 30 | 30 | 30 | 30 | 30 | 28 | 28 | 27 | 27 | 27 | 27 | 27 | 27 | 27 | 15 | 15 | 15 | 15 | 15 | 15 | 15 | 15 | 15 | 15 | 15 | 15 | 15 | 27 | 15 | 0 | 0 | 0 | 0 | 0 | 0 | 0 | 0 | 0 | 0 | 0 | 0 | 0 | 0 | 0 | 0 | 0 | 0 | 0 | 0 | 0 | 0 | 0 | 0
10 | Cable thhn #8 rojo | M05-0261 |  | 60 | 60 | 60 | 60 | 60 | 60 | 60 | 60 | 60 | 60 | 60 | 60 | 60 | 60 | 60 | 60 | 60 | 60 | 60 | 60 | 60 | 60 | 60 | 60 | 60 | 60 | 60 | 60 | 60 | 60 | 60 | 60 | 60 | 60 | 60 | 60 | 60 | 0 | 0 | 0 | 0 | 0 | 0 | 0 | 0 | 0 | 0 | 0 | 0 | 0 | 0 | 0 | 0 | 0 | 0 | 0 | 0 | 0 | 0 | 0 | 0
11 | Cable thhn #8 verde | M05-0261 |  | 30 | 30 | 30 | 30 | 30 | 30 | 30 | 30 | 30 | 30 | 30 | 20 | 20 | 24 | 24 | 22 | 22 | 22 | 22 | 22 | 22 | 22 | 15 | 15 | 15 | 15 | 15 | 15 | 15 | 15 | 15 | 15 | 15 | 15 | 15 | 22 | 15 | 0 | 0 | 0 | 0 | 0 | 0 | 0 | 0 | 0 | 0 | 0 | 0 | 0 | 0 | 0 | 0 | 0 | 0 | 0 | 0 | 0 | 0 | 0 | 0
12 | Cable 1/0 AL s8000 | M05-0262 |  | 0 | 0 | 0 | 0 | 0 | 0 | 0 | 0 | 0 | 0 | 0 | 0 | 0 | 0 | 0 | 0 | 0 | 0 | 0 | 0 | 0 | 0 | 0 | 0 | 0 | 0 | 0 | 0 | 0 | 0 | 0 | 0 | 0 | 0 | 0 | 0 | 0 | 0 | 0 | 0 | 0 | 0 | 0 | 0 | 0 | 0 | 0 | 0 | 0 | 0 | 0 | 0 | 0 | 0 | 0 | 0 | 0 | 0 | 0 | 0 | 0
13 | Cable #6 AL s8000 | M05-0263 |  | 0 | 0 | 0 | 0 | 0 | 0 | 0 | 0 | 0 | 0 | 0 | 0 | 0 | 0 | 0 | 0 | 0 | 0 | 0 | 0 | 0 | 0 | 0 | 0 | 0 | 0 | 0 | 0 | 0 | 0 | 0 | 0 | 0 | 0 | 0 | 0 | 0 | 0 | 0 | 0 | 0 | 0 | 0 | 0 | 0 | 0 | 0 | 0 | 0 | 0 | 0 | 0 | 0 | 0 | 0 | 0 | 0 | 0 | 0 | 0 | 0
14 | Cable UTP cat 5e | M05-0269 |  | 0 | 0 | 0 | 0 | 0 | 0 | 0 | 0 | 0 | 0 | 0 | 0 | 0 | 0 | 0 | 0 | 0 | 0 | 0 | 0 | 0 | 0 | 0 | 0 | 0 | 0 | 0 | 0 | 0 | 0 | 0 | 0 | 0 | 0 | 0 | 0 | 0 | 0 | 0 | 0 | 0 | 0 | 0 | 0 | 0 | 0 | 0 | 0 | 0 | 0 | 0 | 0 | 0 | 0 | 0 | 0 | 0 | 0 | 0 | 0 | 0
15 | Tape Blanco | M05-0017 |  | 0 | 0 | 0 | 0 | 0 | 0 | 0 | 0 | 0 | 0 | 0 | 0 | 0 | 0 | 0 | 0 | 0 | 0 | 0 | 0 | 0 | 0 | 0 | 0 | 0 | 0 | 0 | 0 | 0 | 0 | 0 | 0 | 0 | 0 | 0 | 0 | 0 | 0 | 0 | 0 | 0 | 0 | 0 | 0 | 0 | 0 | 0 | 0 | 0 | 0 | 0 | 0 | 0 | 0 | 0 | 0 | 0 | 0 | 0 | 0 | 0
16 | Tape Verde | M05-0018 |  | 0 | 0 | 0 | 0 | 0 | 0 | 0 | 0 | 0 | 0 | 0 | 0 | 0 | 0 | 0 | 0 | 0 | 0 | 0 | 0 | 0 | 0 | 0 | 0 | 0 | 0 | 0 | 0 | 0 | 0 | 0 | 0 | 0 | 0 | 0 | 0 | 0 | 0 | 0 | 0 | 0 | 0 | 0 | 0 | 0 | 0 | 0 | 0 | 0 | 0 | 0 | 0 | 0 | 0 | 0 | 0 | 0 | 0 | 0 | 0 | 0
17 | Tape ROJO | M05-0271 |  | 0 | 0 | 0 | 0 | 0 | 0 | 0 | 0 | 0 | 0 | 0 | 0 | 0 | 0 | 0 | 0 | 0 | 0 | 0 | 0 | 0 | 0 | 0 | 0 | 0 | 0 | 0 | 0 | 0 | 0 | 0 | 0 | 0 | 0 | 0 | 0 | 0 | 0 | 0 | 0 | 0 | 0 | 0 | 0 | 0 | 0 | 0 | 0 | 0 | 0 | 0 | 0 | 0 | 0 | 0 | 0 | 0 | 0 | 0 | 0 | 0
18 | Tape Super 33 | M05-0019 |  | 0 | 0 | 0 | 0 | 0 | 0 | 0 | 0 | 0 | 0 | 0 | 0 | 0 | 0 | 0 | 0 | 0 | 0 | 0 | 0 | 0 | 0 | 0 | 0 | 0 | 0 | 0 | 0 | 0 | 0 | 0 | 0 | 0 | 0 | 0 | 0 | 0 | 0 | 0 | 0 | 0 | 0 | 0 | 0 | 0 | 0 | 0 | 0 | 0 | 0 | 0 | 0 | 0 | 0 | 0 | 0 | 0 | 0 | 0 | 0 | 0
19 | 0 | M05-0362 |  | 0 | 0 | 0 | 0 | 0 | 0 | 0 | 0 | 1 | 0 | 0 | 0 | 0 | 0 | 0 | 0 | 0 | 0 | 0 | 0 | 0 | 0 | 0 | 0 | 0 | 0 | 0 | 0 | 0 | 0 | 0 | 0 | 0 | 0 | 0 | 0 | 0 | 0 | 0 | 0 | 0 | 0 | 0 | 0 | 0 | 0 | 0 | 0 | 0 | 0 | 0 | 0 | 0 | 0 | 0 | 0 | 0 | 0 | 0 | 0 | 0
20 | 0 | 0 |  | 0 | 0 | 0 | 0 | 0 | 0 | 0 | 0 | 0 | 0 | 0 | 0 | 0 | 0 | 0 | 0 | 0 | 0 | 0 | 0 | 0 | 0 | 0 | 0 | 0 | 0 | 0 | 0 | 0 | 0 | 0 | 0 | 0 | 0 | 0 | 0 | 0 | 0 | 0 | 0 | 0 | 0 | 0 | 0 | 0 | 0 | 0 | 0 | 0 | 0 | 0 | 0 | 0 | 0 | 0 | 0 | 0 | 0 | 0 | 0 | 0
medidor
1 | Curva 38mm 1 1/2" | M05-0362 |  | 1 | 1 | 1 | 1 | 1 | 1 | 1 | 1 | 1 | 1 | 1 | 1 | 1 | 1 | 1 | 1 | 1 | 1 | 1 | 1 | 1 | 1 | 1 | 1 | 1 | 1 | 1 | 1 | 1 | 1 | 1 | 1 | 1 | 1 | 1 | 1 | 1 | 1 | 1 | 1 | 1 | 1 | 1 | 0 | 0 | 0 | 0 | 0 | 0 | 0 | 0 | 0 | 0 | 0 | 0 | 0 | 0 | 0 | 0 | 0 | 0
2 | Curva 25mm 1" | M05-0366 |  | 1 | 1 | 1 | 1 | 1 | 1 | 1 | 1 | 1 | 1 | 1 | 1 | 1 | 1 | 1 | 1 | 1 | 1 | 1 | 1 | 1 | 1 | 1 | 1 | 1 | 1 | 1 | 1 | 1 | 1 | 1 | 1 | 1 | 1 | 1 | 1 | 1 | 1 | 1 | 1 | 1 | 1 | 1 | 0 | 0 | 0 | 0 | 0 | 0 | 0 | 0 | 0 | 0 | 0 | 0 | 0 | 0 | 0 | 0 | 0 | 0
3 | Curva 13mm 1/2" | M05-0361 |  | 2 | 2 | 2 | 2 | 2 | 2 | 2 | 2 | 2 | 2 | 2 | 2 | 2 | 2 | 2 | 2 | 2 | 2 | 2 | 2 | 2 | 2 | 2 | 2 | 2 | 2 | 2 | 2 | 2 | 2 | 2 | 2 | 2 | 2 | 2 | 2 | 2 | 2 | 2 | 2 | 2 | 2 | 2 | 0 | 0 | 0 | 0 | 0 | 0 | 0 | 0 | 0 | 0 | 0 | 0 | 0 | 0 | 0 | 0 | 0 | 0
4 | Curva 19mm 3/4" | M05-0367 |  | 0 | 0 | 0 | 0 | 0 | 0 | 0 | 0 | 0 | 0 | 0 | 0 | 0 | 0 | 0 | 0 | 0 | 0 | 0 | 0 | 0 | 0 | 0 | 0 | 0 | 0 | 0 | 0 | 0 | 0 | 0 | 0 | 0 | 0 | 0 | 0 | 0 | 0 | 0 | 0 | 0 | 0 | 0 | 0 | 0 | 0 | 0 | 0 | 0 | 0 | 0 | 0 | 0 | 0 | 0 | 0 | 0 | 0 | 0 | 0 | 0
5 | Tubo 38mm 1 1/2" | M05-0368 |  | 2 | 2 | 2 | 2 | 2 | 2 | 2 | 2 | 2 | 2 | 2 | 2 | 2 | 2 | 2 | 2 | 2 | 2 | 2 | 2 | 2 | 2 | 2 | 2 | 2 | 2 | 2 | 2 | 2 | 2 | 2 | 2 | 2 | 2 | 2 | 2 | 2 | 2 | 2 | 2 | 2 | 2 | 2 | 0 | 0 | 0 | 0 | 0 | 0 | 0 | 0 | 0 | 0 | 0 | 0 | 0 | 0 | 0 | 0 | 0 | 0
6 | Tubo 25mm 1" | M05-0369 |  | 2 | 2 | 2 | 2 | 2 | 2 | 2 | 2 | 2 | 2 | 2 | 2 | 2 | 2 | 2 | 2 | 2 | 2 | 2 | 2 | 2 | 2 | 2 | 2 | 2 | 2 | 2 | 2 | 2 | 2 | 2 | 2 | 2 | 2 | 2 | 2 | 2 | 2 | 2 | 2 | 2 | 2 | 2 | 0 | 0 | 0 | 0 | 0 | 0 | 0 | 0 | 0 | 0 | 0 | 0 | 0 | 0 | 0 | 0 | 0 | 0
7 | Tubo 13mm 1/2" | M05-0370 |  | 1 | 1 | 1 | 1 | 1 | 1 | 1 | 1 | 1 | 1 | 1 | 1 | 1 | 1 | 1 | 1 | 1 | 1 | 1 | 1 | 1 | 1 | 1 | 1 | 1 | 1 | 1 | 1 | 1 | 1 | 1 | 1 | 1 | 1 | 1 | 1 | 1 | 1 | 1 | 1 | 1 | 1 | 1 | 0 | 0 | 0 | 0 | 0 | 0 | 0 | 0 | 0 | 0 | 0 | 0 | 0 | 0 | 0 | 0 | 0 | 0
8 | Union 38mm 1 1/2" | M05-0372 |  | 1 | 1 | 1 | 1 | 1 | 1 | 1 | 1 | 1 | 1 | 1 | 1 | 1 | 1 | 1 | 1 | 1 | 1 | 1 | 1 | 1 | 1 | 1 | 1 | 1 | 1 | 1 | 1 | 1 | 1 | 1 | 1 | 1 | 1 | 1 | 1 | 1 | 1 | 1 | 1 | 1 | 1 | 1 | 0 | 0 | 0 | 0 | 0 | 0 | 0 | 0 | 0 | 0 | 0 | 0 | 0 | 0 | 0 | 0 | 0 | 0
9 | Union 25mm 1" | M05-0373 |  | 1 | 1 | 1 | 1 | 1 | 1 | 1 | 1 | 1 | 1 | 1 | 1 | 1 | 1 | 1 | 1 | 1 | 1 | 1 | 1 | 1 | 1 | 1 | 1 | 1 | 1 | 1 | 1 | 1 | 1 | 1 | 1 | 1 | 1 | 1 | 1 | 1 | 1 | 1 | 1 | 1 | 1 | 1 | 0 | 0 | 0 | 0 | 0 | 0 | 0 | 0 | 0 | 0 | 0 | 0 | 0 | 0 | 0 | 0 | 0 | 0
10 | Union 13mm 1/2" | M05-0374 |  | 0 | 0 | 0 | 0 | 0 | 0 | 0 | 0 | 0 | 0 | 0 | 0 | 0 | 0 | 0 | 0 | 0 | 0 | 0 | 0 | 0 | 0 | 0 | 0 | 0 | 0 | 0 | 0 | 0 | 0 | 0 | 0 | 0 | 0 | 0 | 0 | 0 | 0 | 0 | 0 | 0 | 0 | 0 | 0 | 0 | 0 | 0 | 0 | 0 | 0 | 0 | 0 | 0 | 0 | 0 | 0 | 0 | 0 | 0 | 0 | 0
11 | Conector 1 1/2" UL | M05-0363 |  | 1 | 1 | 1 | 1 | 1 | 1 | 1 | 1 | 1 | 1 | 1 | 1 | 1 | 1 | 1 | 1 | 1 | 1 | 1 | 1 | 1 | 1 | 1 | 1 | 1 | 1 | 1 | 1 | 1 | 1 | 1 | 1 | 1 | 1 | 1 | 1 | 1 | 1 | 1 | 1 | 1 | 1 | 1 | 0 | 0 | 0 | 0 | 0 | 0 | 0 | 0 | 0 | 0 | 0 | 0 | 0 | 0 | 0 | 0 | 0 | 0
12 | Conector 1" UL | M05-0364 |  | 0 | 0 | 0 | 0 | 0 | 0 | 0 | 0 | 0 | 0 | 0 | 0 | 0 | 0 | 0 | 0 | 0 | 0 | 0 | 0 | 0 | 0 | 0 | 0 | 0 | 0 | 0 | 0 | 0 | 0 | 0 | 0 | 0 | 0 | 0 | 0 | 0 | 0 | 0 | 0 | 0 | 0 | 0 | 0 | 0 | 0 | 0 | 0 | 0 | 0 | 0 | 0 | 0 | 0 | 0 | 0 | 0 | 0 | 0 | 0 | 0
13 | Conector de 1/2" UL | M05-0476 |  | 1 | 1 | 1 | 1 | 1 | 1 | 1 | 1 | 1 | 1 | 1 | 1 | 1 | 1 | 1 | 1 | 1 | 1 | 1 | 1 | 1 | 1 | 1 | 1 | 1 | 1 | 1 | 1 | 1 | 1 | 1 | 1 | 1 | 1 | 1 | 1 | 1 | 1 | 1 | 1 | 1 | 1 | 1 | 0 | 0 | 0 | 0 | 0 | 0 | 0 | 0 | 0 | 0 | 0 | 0 | 0 | 0 | 0 | 0 | 0 | 0
14 | Conduleta Botagua 1 1/4 | M05-0392 |  | 1 | 1 | 1 | 1 | 1 | 1 | 1 | 1 | 1 | 1 | 1 | 1 | 1 | 1 | 1 | 1 | 1 | 1 | 1 | 1 | 1 | 1 | 1 | 1 | 1 | 1 | 1 | 1 | 1 | 1 | 1 | 1 | 1 | 1 | 1 | 1 | 1 | 1 | 1 | 1 | 1 | 1 | 1 | 0 | 0 | 0 | 0 | 0 | 0 | 0 | 0 | 0 | 0 | 0 | 0 | 0 | 0 | 0 | 0 | 0 | 0
15 | Conduleta Botagua 1 | M05-0393 |  | 1 | 1 | 1 | 1 | 1 | 1 | 1 | 1 | 1 | 1 | 1 | 1 | 1 | 1 | 1 | 1 | 1 | 1 | 1 | 1 | 1 | 1 | 1 | 1 | 1 | 1 | 1 | 1 | 1 | 1 | 1 | 1 | 1 | 1 | 1 | 1 | 1 | 1 | 1 | 1 | 1 | 1 | 1 | 0 | 0 | 0 | 0 | 0 | 0 | 0 | 0 | 0 | 0 | 0 | 0 | 0 | 0 | 0 | 0 | 0 | 0
16 | Conector Barril bimetal | M05-0465 |  | 0 | 0 | 0 | 0 | 0 | 0 | 0 | 0 | 0 | 0 | 0 | 0 | 0 | 0 | 0 | 0 | 0 | 0 | 0 | 0 | 0 | 0 | 0 | 0 | 0 | 0 | 0 | 0 | 0 | 0 | 0 | 0 | 0 | 0 | 0 | 0 | 0 | 0 | 0 | 0 | 0 | 0 | 0 | 0 | 0 | 0 | 0 | 0 | 0 | 0 | 0 | 0 | 0 | 0 | 0 | 0 | 0 | 0 | 0 | 0 | 0
17 | Conector emt 1 | M05-0396 |  | 1 | 1 | 1 | 1 | 1 | 1 | 1 | 1 | 1 | 1 | 1 | 1 | 1 | 1 | 1 | 1 | 1 | 1 | 1 | 1 | 1 | 1 | 1 | 1 | 1 | 1 | 1 | 1 | 1 | 1 | 1 | 1 | 1 | 1 | 1 | 1 | 1 | 1 | 1 | 1 | 1 | 1 | 1 | 0 | 0 | 0 | 0 | 0 | 0 | 0 | 0 | 0 | 0 | 0 | 0 | 0 | 0 | 0 | 0 | 0 | 0
18 | Gaza p/ Varilla tierra | M05-0014 |  | 1 | 1 | 1 | 1 | 1 | 1 | 1 | 1 | 1 | 1 | 1 | 1 | 1 | 1 | 1 | 1 | 1 | 1 | 1 | 1 | 1 | 1 | 1 | 1 | 1 | 1 | 1 | 1 | 1 | 1 | 1 | 1 | 1 | 1 | 1 | 1 | 1 | 1 | 1 | 1 | 1 | 1 | 1 | 0 | 0 | 0 | 0 | 0 | 0 | 0 | 0 | 0 | 0 | 0 | 0 | 0 | 0 | 0 | 0 | 0 | 0
19 | Tubo emt 1 | M05-0402 |  | 1 | 1 | 1 | 1 | 1 | 1 | 1 | 1 | 1 | 1 | 1 | 1 | 1 | 1 | 1 | 1 | 1 | 1 | 1 | 1 | 1 | 1 | 1 | 1 | 1 | 1 | 1 | 1 | 1 | 1 | 1 | 1 | 1 | 1 | 1 | 1 | 1 | 1 | 1 | 1 | 1 | 1 | 1 | 0 | 0 | 0 | 0 | 0 | 0 | 0 | 0 | 0 | 0 | 0 | 0 | 0 | 0 | 0 | 0 | 0 | 0
20 | Varilla Cooperweld | M05-0021 |  | 1 | 1 | 1 | 1 | 1 | 1 | 1 | 1 | 1 | 1 | 1 | 1 | 1 | 1 | 1 | 1 | 1 | 1 | 1 | 1 | 1 | 1 | 1 | 1 | 1 | 1 | 1 | 1 | 1 | 1 | 1 | 1 | 1 | 1 | 1 | 1 | 1 | 1 | 1 | 1 | 1 | 1 | 1 | 0 | 0 | 0 | 0 | 0 | 0 | 0 | 0 | 0 | 0 | 0 | 0 | 0 | 0 | 0 | 0 | 0 | 0
21 | Conector emt 1 1/4 | M05-0411 |  | 2 | 2 | 2 | 2 | 2 | 2 | 2 | 2 | 2 | 2 | 2 | 2 | 2 | 2 | 2 | 2 | 2 | 2 | 2 | 2 | 2 | 2 | 2 | 2 | 2 | 2 | 2 | 2 | 2 | 2 | 2 | 2 | 2 | 2 | 2 | 2 | 2 | 2 | 2 | 2 | 2 | 2 | 2 | 0 | 0 | 0 | 0 | 0 | 0 | 0 | 0 | 0 | 0 | 0 | 0 | 0 | 0 | 0 | 0 | 0 | 0
22 | Tubo emt 1 1/4 | M05-0412 |  | 1 | 1 | 1 | 1 | 1 | 1 | 1 | 1 | 1 | 1 | 1 | 1 | 1 | 1 | 1 | 1 | 1 | 1 | 1 | 1 | 1 | 1 | 1 | 1 | 1 | 1 | 1 | 1 | 1 | 1 | 1 | 1 | 1 | 1 | 1 | 1 | 1 | 1 | 1 | 1 | 1 | 1 | 1 | 0 | 0 | 0 | 0 | 0 | 0 | 0 | 0 | 0 | 0 | 0 | 0 | 0 | 0 | 0 | 0 | 0 | 0
23 | Base medidor | M05-0305 |  | 1 | 1 | 1 | 1 | 1 | 1 | 1 | 1 | 1 | 1 | 1 | 1 | 1 | 1 | 1 | 1 | 1 | 1 | 1 | 1 | 1 | 1 | 1 | 1 | 1 | 1 | 1 | 1 | 1 | 1 | 1 | 1 | 1 | 1 | 1 | 1 | 1 | 1 | 1 | 1 | 1 | 1 | 1 | 0 | 0 | 0 | 0 | 0 | 0 | 0 | 0 | 0 | 0 | 0 | 0 | 0 | 0 | 0 | 0 | 0 | 0
24 | Cable thhn #8 verde | M05-0261 |  | 4 | 4 | 4 | 4 | 4 | 4 | 4 | 4 | 4 | 4 | 4 | 4 | 4 | 4 | 4 | 4 | 4 | 4 | 4 | 4 | 4 | 4 | 4 | 4 | 4 | 4 | 4 | 4 | 4 | 4 | 4 | 4 | 4 | 4 | 4 | 4 | 4 | 4 | 4 | 4 | 4 | 4 | 4 | 0 | 0 | 0 | 0 | 0 | 0 | 0 | 0 | 0 | 0 | 0 | 0 | 0 | 0 | 0 | 0 | 0 | 0
25 | Cable 1/0 AL s8000 | M05-0262 |  | 0 | 0 | 0 | 0 | 0 | 0 | 0 | 0 | 0 | 0 | 0 | 0 | 0 | 0 | 0 | 0 | 0 | 0 | 0 | 0 | 0 | 0 | 0 | 0 | 0 | 0 | 0 | 0 | 0 | 0 | 0 | 0 | 0 | 0 | 0 | 0 | 0 | 0 | 0 | 0 | 0 | 0 | 0 | 0 | 0 | 0 | 0 | 0 | 0 | 0 | 0 | 0 | 0 | 0 | 0 | 0 | 0 | 0 | 0 | 0 | 0
26 | Caja Registro 30x30 | M13-0061 |  | 1 | 1 | 1 | 1 | 1 | 1 | 1 | 1 | 1 | 1 | 1 | 1 | 1 | 1 | 1 | 1 | 1 | 1 | 1 | 1 | 1 | 1 | 1 | 1 | 1 | 1 | 1 | 1 | 1 | 1 | 1 | 1 | 1 | 1 | 1 | 1 | 1 | 1 | 1 | 1 | 1 | 1 | 1 | 0 | 0 | 0 | 0 | 0 | 0 | 0 | 0 | 0 | 0 | 0 | 0 | 0 | 0 | 0 | 0 | 0 | 0
27 | 0 | 0 |  | 0 | 0 | 0 | 0 | 0 | 0 | 0 | 0 | 0 | 0 | 0 | 0 | 0 | 0 | 0 | 0 | 0 | 0 | 0 | 0 | 0 | 0 | 0 | 0 | 0 | 0 | 0 | 0 | 0 | 0 | 0 | 0 | 0 | 0 | 0 | 0 | 0 | 0 | 0 | 0 | 0 | 0 | 0 | 0 | 0 | 0 | 0 | 0 | 0 | 0 | 0 | 0 | 0 | 0 | 0 | 0 | 0 | 0 | 0 | 0 | 0
28 | 0 | 0 |  | 0 | 0 | 0 | 0 | 0 | 0 | 0 | 0 | 0 | 0 | 0 | 0 | 0 | 0 | 0 | 0 | 0 | 0 | 0 | 0 | 0 | 0 | 0 | 0 | 0 | 0 | 0 | 0 | 0 | 0 | 0 | 0 | 0 | 0 | 0 | 0 | 0 | 0 | 0 | 0 | 0 | 0 | 0 | 0 | 0 | 0 | 0 | 0 | 0 | 0 | 0 | 0 | 0 | 0 | 0 | 0 | 0 | 0 | 0 | 0 | 0

## BaseDatosMuebles
|  |  |  | 1 | 2 | 3 | 4 | 5 | 6 |  | 8 | 9 |  | 10 | 11 | 12 | 13 | 14 | 15 | 16 | 17 |  | 18 | 19 | 20 | 21 | 22 |  | 23 | 24 | 25 | 26 | 27 | 28 | 29 | 30 | 31 | 32 | 33 | 34 | 35 | 36 | 37 | 38 | 39 | 40 | 41 | 42 | 43 | 44 | 45 | 46 | 47 | 48 | 49 | 50 | 51 | 52 | 53 | 54 |  | 55 | 56 | 57
|  |  | Desp | 1.1 |  |  |  | COSTO / ML |  |  | Cantidad | 1 |  | Cantidad | 0 |  | Cantidad | 1 |  | Cantidad | 2 |  | Cantidad | 0 |  | Cantidad | 1 |  | Cantidad | 1 |  | Cantidad | 3 |  | Cantidad | 0 |  | Cantidad | 2 |  | Cantidad | 0 |  | Cantidad | 1 |  | Cantidad | 0 |  | Cantidad | 1 |  | Cantidad | 0 |  | Cantidad | 0 |  | Cantidad | 0 |  | Cantidad | 2
|  |  | TC | 520 |  |  |  | 16.2 |  |  | 70 |  |  | 70 |  |  | 80 |  |  | 45 |  |  | 45 |  |  | 65 |  |  | 23: 65; 26: 450; 29: 0; 32: 50; 35: 70; 38: 60; 41: 120; 44: 120; 47: 110; 50: 110; 53: 45 |  | 45
|  |  | IVA | 1.13 |  |  |  | 104605.4403 |  |  | Modulo Base Fregadero |  |  | Modulo Aereo Fregadero |  |  | Modulo Aereo Cocina |  |  | Modulo Base Gavetas |  |  | Modulo Aereo Gavetas |  |  | Modulo Base Micro |  |  | 23: Modulo Aereo Micro; 26: Closet 2 gavetas / puertas; 29: Closet 4 gavetas / puertas; 32: Modulo Baño; 35: Base Desayunador; 38: Modulo Alacena; 41: WC / estante + puerta; 44: WC / 2 modulos + puerta; 47: Fregadero 1,10m / Bar; 50: Fregadero 1,10m / A nivel; 53: Modulo Base / Puerta |  | Modulo Aereo / Puerta
[11 empty] | COSTO MODULO | 42539.7458 |  | COSTO MODULO | 25035.6164 |  | COSTO MODULO | 26887.951 |  | COSTO MODULO | 64944.5463 |  | COSTO MODULO | 21115.913 |  | COSTO MODULO | 40238.7403 |  | COSTO MODULO | 25819.5571 |  | COSTO MODULO | 606325.9963 |  | COSTO MODULO | 19915.9667 |  | COSTO MODULO | 26346.0938 |  | COSTO MODULO | 13483.7797 |  | COSTO MODULO | 65250.9878 |  | COSTO MODULO | 265426.0343 |  | COSTO MODULO | 283648.9904 |  | COSTO MODULO | 67543.5955 |  | COSTO MODULO | 64807.613 |  | COSTO MODULO | 24352.322 |  | COSTO MODULO | 10924.6841
|  |  | P L A N T I L L A B A S E | [16 empty] | TOTAL MODULO |  |  |  | 86060.4593 |  | TOTAL MODULO |  |  | 24: 66058.2973; 53: TOTAL MODULO |  |  | 35277.0062
[5 empty] | Precio Unitario | Cantidad Total |  | Precio Total |  |  | Cantidad | Total ₵ |  | Cantidad | Total ₵ |  | Cantidad | Total ₵ |  | Cantidad | Total ₵ |  | Cantidad | Total ₵ |  | Cantidad | Total ₵ |  | Cantidad | Total ₵ |  | Cantidad | Total ₵ |  | Cantidad | Total ₵ |  | Cantidad | Total ₵ |  | Cantidad | Total ₵ |  | Cantidad | Total ₵ |  | Cantidad | Total ₵ |  | Cantidad | Total ₵ |  | Cantidad | Total ₵ |  | Cantidad | Total ₵ |  | Cantidad | Total ₵ |  | Cantidad | Total ₵
[12 empty] | 42018.1163 |  |  | 24728.6255 |  |  | 26558.2465 |  |  | 64148.1853 |  |  | 20856.9861 |  |  | 39745.3261 |  | 24: 25502.9533; 27: 598891.1249; 30: 19671.7538; 33: 26023.0336; 36: 13318.4393; 39: 64450.8692; 42: 262171.3356; 45: 280170.8388; 48: 66715.3646; 51: 64012.9311; 54: 24053.7098 |  |  | 10790.7238
|  |  | 1 | Bisagra | 524.0601 | 44 | und | 33539.8464 |  | 4 | 4 | 2096.2404 | 0 | 4 | 2096.2404 | 4 | 4 | 2096.2404 | 0 | 0 | 0 | 0 | 4 | 2096.2404 | 4 | 4 | 2096.2404 | 4 | 4 | 2096.2404 | 0 | 0 | 0 | 0 | 0 | 0 | 4 | 2 | 1048.1202 | 0 | 0 | 0 | 10 | 10 | 5240.601 | 0 | 6 | 3144.3606 | 6 | 6 | 3144.3606 | 0 | 4 | 2096.2404 | 0 | 4 | 2096.2404 | 0 | 4 | 2096.2404 | 8 | 4 | 2096.2404 |  | 4 | 4 | 8 | 0 | 4 | 4 | 0 | 0
|  |  | 2 | Pata plastica | 200.5298 | 94 | und | 19250.8608 |  | 4 | 4 | 802.1192 | 0 | 0 | 0 | 0 | 0 | 0 | 8 | 4 | 802.1192 | 0 | 0 | 0 | 4 | 4 | 802.1192 | 0 | 0 | 0 | 54 | 18 | 3609.5364 | 0 | 18 | 3609.5364 | 8 | 4 | 802.1192 | 0 | 0 | 0 | 4 | 4 | 802.1192 | 0 | 12 | 2406.3576 | 12 | 12 | 2406.3576 | 0 | 6 | 1203.1788 | 0 | 6 | 1203.1788 | 0 | 4 | 802.1192 | 0 | 0 | 0 |  | 0 | 4 | 4 | 4 | 0 | 4 | 4 | 12
|  |  | 3 | Tiradera | 862.7663 | 48 | und | 39687.2498 |  | 2 | 2 | 1725.5326 | 0 | 2 | 1725.5326 | 2 | 2 | 1725.5326 | 6 | 3 | 2588.2989 | 0 | 2 | 1725.5326 | 2 | 2 | 1725.5326 | 2 | 2 | 1725.5326 | 18 | 6 | 5176.5978 | 0 | 0 | 0 | 2 | 1 | 862.7663 | 0 | 0 | 0 | 4 | 4 | 3451.0652 | 0 | 6 | 5176.5978 | 6 | 6 | 5176.5978 | 0 | 2 | 1725.5326 | 0 | 2 | 1725.5326 | 0 | 2 | 1725.5326 | 4 | 2 | 1725.5326 |  | 2 | 2 | 4 | 3 | 2 | 5 | 3 | 9
|  |  | 4 | Soporte lateral | 228.8928 | 44 | und | 5493.4272 |  | 0 | 0 | 0 | 0 | 0 | 0 | 0 | 0 | 0 | 0 | 0 | 0 | 0 | 0 | 0 | 0 | 0 | 0 | 0 | 0 | 0 | 36 | 12 | 2746.7136 | 0 | 0 | 0 | 0 | 0 | 0 | 0 | 0 | 0 | 0 | 0 | 0 | 0 | 4 | 915.5712 | 8 | 8 | 1831.1424 | 0 | 0 | 0 | 0 | 0 | 0 | 0 | 0 | 0 | 0 | 0 | 0 |  | 0 | 0 | 0 | 0 | 0 | 0 | 0 | 0
|  |  | 5 | Tubo ovalado | 3598.5189 | 11 | und | 21591.1134 |  | 0 | 0 | 0 | 0 | 0 | 0 | 0 | 0 | 0 | 0 | 0 | 0 | 0 | 0 | 0 | 0 | 0 | 0 | 0 | 0 | 0 | 9 | 3 | 10795.5567 | 0 | 0 | 0 | 0 | 0 | 0 | 0 | 0 | 0 | 0 | 0 | 0 | 0 | 1 | 3598.5189 | 2 | 2 | 7197.0378 | 0 | 0 | 0 | 0 | 0 | 0 | 0 | 0 | 0 | 0 | 0 | 0 |  | 0 | 0 | 0 | 0 | 0 | 0 | 0 | 0
|  |  | 6 | Riel 14" | 2916.4961 | 22 | und | 52496.9298 |  | 0 | 0 | 0 | 0 | 0 | 0 | 0 | 0 | 0 | 0 | 0 | 0 | 0 | 0 | 0 | 0 | 0 | 0 | 0 | 0 | 0 | 18 | 6 | 17498.9766 | 0 | 4 | 11665.9844 | 0 | 0 | 0 | 0 | 0 | 0 | 0 | 0 | 0 | 0 | 4 | 11665.9844 | 4 | 4 | 11665.9844 | 0 | 0 | 0 | 0 | 0 | 0 | 0 | 0 | 0 | 0 | 0 | 0 |  | 0 | 0 | 0 | 0 | 0 | 0 | 0 | 0
|  |  | 7 | Riel 18" | 5019.8555 | 6 | und | 15059.5665 |  | 0 | 0 | 0 | 0 | 0 | 0 | 0 | 0 | 0 | 6 | 3 | 15059.5665 | 0 | 0 | 0 | 0 | 0 | 0 | 0 | 0 | 0 | 0 | 0 | 0 | 0 | 0 | 0 | 0 | 0 | 0 | 0 | 0 | 0 | 0 | 0 | 0 | 0 | 0 | 0 | 0 | 0 | 0 | 0 | 0 | 0 | 0 | 0 | 0 | 0 | 0 | 0 | 0 | 0 | 0 |  | 0 | 0 | 0 | 3 | 0 | 3 | 3 | 9
Cant. ML | 2 |  | 8 | Rodapie | 2093.4443 | 13.65 | cm | 29726.9087 |  | 0.7 | 0.7 | 1465.411 | 0 | 0 | 0 | 0.8 | 0.8 | 1674.7554 | 0.9 | 0.45 | 942.0499 | 0 | 0 | 0 | 0.65 | 0.65 | 1360.7388 | 0 | 0 | 0 | 6.3 | 2.1 | 4396.233 | 0 | 2.1 | 4396.233 | 2 | 1 | 2093.4443 | 0 | 0 | 0 | 1.1 | 1.1 | 2302.7887 | 0 | 1.2 | 2512.1331 | 1.2 | 1.2 | 2512.1331 | 0 | 1.1 | 2302.7887 | 0 | 1.1 | 2302.7887 | 0 | 0.7 | 1465.411 | 0 | 0 | 0 |  | 0 | 0.7 | 0.7 | 45 | 0 | 45 | 45 | 135
|  |  | 9 | Set roller | 4527.5258 | 18 | und | 27165.1548 |  | 0 | 0 | 0 | 0 | 0 | 0 | 0 | 0 | 0 | 0 | 0 | 0 | 0 | 0 | 0 | 0 | 0 | 0 | 0 | 0 | 0 | 18 | 6 | 27165.1548 | 0 | 0 | 0 | 0 | 0 | 0 | 0 | 0 | 0 | 0 | 0 | 0 | 0 | 0 | 0 | 0 | 0 | 0 | 0 | 0 | 0 | 0 | 0 | 0 | 0 | 0 | 0 | 0 | 0 | 0 |  | 0 | 0 | 0 | 0 | 0 | 0 | 0 | 0
|  |  | 10 | Dedales | 866.484 | 18 | und | 5198.904 | m2 lamina | 0 | 0 | 0 | 0 | 0 | 0 | 0 | 0 | 0 | 0 | 0 | 0 | 0 | 0 | 0 | 0 | 0 | 0 | 0 | 0 | 0 | 18 | 6 | 5198.904 | 0 | 0 | 0 | 0 | 0 | 0 | 0 | 0 | 0 | 0 | 0 | 0 | 0 | 0 | 0 | 0 | 0 | 0 | 0 | 0 | 0 | 0 | 0 | 0 | 0 | 0 | 0 | 0 | 0 | 0 |  | 0 | 0 | 0 | 0 | 0 | 0 | 0 | 0
Cant. Láminas | 32 | 64410 | 11 | Melamina m2 | 15486.5574 | 132.18 | m2 | 1365140.0328 | 4.575 | 2.32 | 2.32 | 35928.8131 | 0 | 1.35 | 20906.8525 | 1.36 | 1.36 | 21061.718 | 5.78 | 2.89 | 44756.1508 | 0 | 1.1 | 17035.2131 | 2.18 | 2.18 | 33760.6951 | 1.4 | 1.4 | 21681.1803 | 97.2 | 32.4 | 501764.459 | 0 | 0 | 0 | 2.74 | 1.37 | 21216.5836 | 0 | 0.86 | 13318.4393 | 3.4 | 3.4 | 52654.2951 | 0 | 14.02 | 217121.5344 | 14.9 | 14.9 | 230749.7049 | 0 | 3.58 | 55441.8754 | 0 | 3.41 | 52809.1607 | 0 | 1.16 | 17964.4066 | 0.9 | 0.45 | 6968.9508 |  | 1.4 | 1.16 | 2.56 | 2.89 | 1.4 | 4.29 | 2.89 | 8.67
|  |  | 12 | Tapeta | 165.997 | 93.3 | ml | 38939.5763 |  | 0 |  | 0 | 0 |  | 0 | 0 |  | 0 | 0 |  | 0 | 0 |  | 0 | 0 |  | 0 | 0 |  | 0 | 0 |  | 0 | 0 |  | 0 | 0 |  | 0 | 0 |  | 0 | 0 |  | 0 | 0 | 94.16 | 15630.2775 | 93.3 | 93.3 | 15487.5201 | 0 | 23.77 | 3945.7487 | 0 | 23.35 | 3876.0299 | 0 |  | 0 | 0 |  | 0 |  |  |  | 0 |  |  | 0 |  | 0
|  |  | 13 | Riel superior | 6846.331 | 9 | und | 20538.993 |  | 0 | 0 | 0 | 0 | 0 | 0 | 0 | 0 | 0 | 0 | 0 | 0 | 0 | 0 | 0 | 0 | 0 | 0 | 0 | 0 | 0 | 9 | 3 | 20538.993 | 0 | 0 | 0 | 0 | 0 | 0 | 0 | 0 | 0 | 0 | 0 | 0 | 0 | 0 | 0 | 0 | 0 | 0 | 0 | 0 | 0 | 0 | 0 | 0 | 0 | 0 | 0 | 0 | 0 | 0 |  | 0 | 0 | 0 | 0 | 0 | 0 | 0 | 0
[8 empty] | 1673828.5635 |  |  |  | 0.025103 |  |  | 0.014774 |  |  | 0.015867 |  |  | 0.038324 |  |  | 0.012461 |  |  | 0.023745 |  | 24: 0.015236; 27: 0.3578; 30: 0.011753; 33: 0.015547; 36: 0.0079569; 39: 0.038505; 42: 0.15663; 45: 0.16738; 48: 0.039858; 51: 0.038243; 54: 0.01437 |  |  | 0.0064467
[11 empty] | Cantidad | Total |  | Cantidad | Total |  | Cantidad | Total |  | Cantidad | Total |  | Cantidad | Total |  | Cantidad | Total |  | Cantidad | Total |  | Cantidad | Total |  | Cantidad | Total |  | Cantidad | Total |  | Cantidad | Total |  | Cantidad | Total |  | Cantidad | Total |  | Cantidad | Total |  | Cantidad | Total |  | Cantidad | Total |  | Cantidad | Total |  | Cantidad | Total
[12 empty] | 521.6295 |  |  | 306.9909 |  |  | 329.7046 |  |  | 796.361 |  |  | 258.9269 |  |  | 493.4142 |  | 24: 316.6038; 27: 7434.8714; 30: 244.2129; 33: 323.0602; 36: 165.3404; 39: 800.1186; 42: 3254.6987; 45: 3478.1516; 48: 828.2309; 51: 794.6819; 54: 298.6123 |  |  | 133.9603
|  |  | 12 | Tapatorinillo | 3503 | 3 | bolsa | 10509 | 0 |  |  | 263.8074 |  |  | 155.2567 |  |  | 166.7438 |  |  | 402.7493 |  |  | 130.9489 |  |  | 249.5379 |  | 24: 160.1183; 27: 3760.0905; 30: 123.5075; 33: 163.3836; 36: 83.6188; 39: 404.6497; 42: 1646.022; 45: 1759.0304; 48: 418.8671; 51: 401.9001; 54: 151.0193 |  |  | 67.7487
|  |  | 15 | Esquinero | 678 | 12 | und | 8136 | 0 |  |  | 204.238 |  |  | 120.1987 |  |  | 129.092 |  |  | 311.8059 |  |  | 101.3798 |  |  | 193.1906 |  | 24: 123.9625; 27: 2911.0378; 30: 95.6187; 33: 126.4905; 36: 64.7371; 39: 313.2772; 42: 1274.3396; 45: 1361.83; 48: 324.2842; 51: 311.1485; 54: 116.9182 |  |  | 52.4506
|  |  | 16 | Soporte transparente | 2134.57 | 1 | bolsa | 2134.57 | 0 |  |  | 53.5841 |  |  | 31.5355 |  |  | 33.8687 |  |  | 81.8057 |  |  | 26.5981 |  |  | 50.6857 |  | 24: 32.5229; 27: 763.7431; 30: 25.0866; 33: 33.1862; 36: 16.9845; 39: 82.1917; 42: 334.3371; 45: 357.2912; 48: 85.0796; 51: 81.6333; 54: 30.6748 |  |  | 13.761
20779.57
[8 empty] | 1694608.1335 |  |  | Cantidad | Total |  | Cantidad | Total |  | Cantidad | Total |  | Cantidad | Total |  | Cantidad | Total |  | Cantidad | Total |  | Cantidad | Total |  | Cantidad | Total |  | Cantidad | Total |  | Cantidad | Total |  | Cantidad | Total |  | Cantidad | Total |  | Cantidad | Total |  | Cantidad | Total |  | Cantidad | Total |  | Cantidad | Total |  | Cantidad | Total |  | Cantidad | Total
[12 empty] | 54600 |  |  | 0 |  |  | 0 |  |  | 35100 |  |  | 0 |  |  | 50700 |  | 24: 0; 27: 0; 30: 0; 33: 39000; 36: 93600; 39: 0; 42: 0; 45: 0; 48: 124800; 51: 124800; 54: 35100 |  |  | 0
|  |  | 17 | Granito | 78000 | 3.25 | ml | 522600 |  | 0.7 | 0.7 | 54600 | 0 | 0 | 0 | 0 | 0 | 0 | 0.9 | 0.45 | 35100 | 0 | 0 | 0 | 0.65 | 0.65 | 50700 | 0 | 0 | 0 | 0 | 0 | 0 | 0 | 0 | 0 | 1 | 0.5 | 39000 | 0 | 1.2 | 93600 | 0 | 0 | 0 | 0 | 0 | 0 | 0 | 0 | 0 | 0 | 1.6 | 124800 | 0 | 1.6 | 124800 | 0 | 0.45 | 35100 | 0 | 0 | 0
[8 empty] | 2217208.1335 |  |  | COSTO C/ GRANITO | 97139.7458 | [7 empty] | COSTO C/ GRANITO | 100044.5463 |  |  |  |  | COSTO C/ GRANITO | 90938.7403 |  | 32: COSTO C/ GRANITO; 33: 65346.0938; 35: COSTO C/ GRANITO; 36: 107083.7797; 47: COSTO C/ GRANITO; 48: 192343.5955; 50: COSTO C/ GRANITO; 51: 189607.613; 53: COSTO C/ GRANITO; 54: 59452.322

## Subc. Vent.
Casa | Modelo | Area cerrada | Costo SIN IVA | Monto IVA | Costo total
1.01 | Santorini Azotea |  | 1626000 | 211380 | 1837380
6.07 | Tebas Azotea |  | 929154.87 | 120790.1331 | 1049945.0031
6.08 | Caspe Azotea |  | 1163117.43 | 151205.2659 | 1314322.6959
B.26 | Ikaria Azotea |  | 745800 | 96954 | 842754
B.27 | Estella Azotea |  | 1364280 | 177356.4 | 1541636.4
B.29 | Santorini Azotea |  | 1326340 | 172424.2 | 1498764.2
B.30 | Santorini Azotea |  | 1046820 | 136086.6 | 1182906.6
B.31 | Santorini Azotea |  | 1205390 | 156700.7 | 1362090.7
B.32 | Santorini Azotea |  | 1200735 | 156095.55 | 1356830.55
B.33 | Estella Azotea |  | 1377970 | 179136.1 | 1557106.1
B.34 | Milo Azotea |  | 688200 | 89466 | 777666
C.01 | Zante Azotea |  | 1172850 | 152470.5 | 1325320.5
C.02 | Milo Azotea |  | 673700 | 87581 | 761281
C.03 | Estella Azotea |  | 1136240 | 147711.2 | 1283951.2
C.04 | Milo Azotea |  | 699850 | 90980.5 | 790830.5
C.07 | Estella Azotea |  | 1392690 | 181049.7 | 1573739.7
C.08 | Estella Azotea |  | 1290135 | 167717.55 | 1457852.55
C.10 | Estella Azotea |  | 988955 | 128564.15 | 1117519.15
C.12 | Ikaria Techo |  | 855421.3 | 111204.769 | 966626.069
C.13 | Estella Azotea |  | 1355090 | 176161.7 | 1531251.7
C.14 | Estella Azotea |  | 1243545 | 161660.85 | 1405205.85
C.15 | Tebas Techo |  | 671530 | 87298.9 | 758828.9
C.17 | Zante Azotea |  | 1049500 | 136435 | 1185935
C.19 | Santorini Azotea |  | 1219490 | 158533.7 | 1378023.7
C.20 | Santorini Azotea |  | 1200850 | 156110.5 | 1356960.5
C.21 | Zante Azotea |  | 948460 | 123299.8 | 1071759.8
C.22 | Zante Azotea |  | 903580 | 117465.4 | 1021045.4
C.24 | Estella Techo |  | 1218725 | 158434.25 | 1377159.25
D.14 | Ikaria Techo |  | 738410 | 95993.3 | 834403.3
D.16 | Ikaria Techo |  | 731475 | 95091.75 | 826566.75
D.17 | Ikaria Azotea |  | 722520 | 93927.6 | 816447.6
D.19 | Milo Techo |  | 668540 | 86910.2 | 755450.2
D.21 | Ikaria Azotea |  | 738410 | 95993.3 | 834403.3
D.23 | Ikaria Azotea |  | 702010 | 91261.3 | 793271.3
F.12 | Tebas Azotea |  | 887740 | 115406.2 | 1003146.2
F.16 | Tebas Techo |  | 831710 | 108122.3 | 939832.3

## BASE DATOS EQUIPOS Y SUBCONTRAT
CODIGO | DESCRIPCION | UNIDAD | PRECIO | PRECIO CON IVA | PRECIO ANTERIOR | DIFERENCIA | OBSERVACIONES | FECHA ÚLTIMO MOVIMIENTO | FAMILIA DEL INSUMO
BACK HOE | BACK HOE | HORA | 15000 | 15000 | [6 empty] | IVA | 1.13 | GENERAL
COMPACTADOR | COMPACTADOR | HORA | 13000 | 13000 | [6 empty] | IVA | 1.1 | MADERA
VAGONETA | VAGONETA | HORA | 24000 | 24000
FIORA & BLEND | FIORA & BLEND | M3 | 15000 | 15000
BOMBA | BOMBA DE CONCRETO | M3 | 15000 | 15000
SUBCONTRATO ELÉCTRICO
SUB ACOMETIDA | M.O. ACOMETIDA ELÉCTRICA | GLOBAL |  | 25000
SUB ELECTRICO LOSA | M.O. TUBERIA ELECTRICA LOSA | GLOBAL |  | 105000
SUB ELECTRICO MUROS | M.O. TUBERIA ELECTRICA MUROS | GLOBAL |  | 48000
SUB BASE MEDIDOR | M.O. INSTALACIÓN BASE MEDIDOR | GLOBAL |  | 15000
SUB ILUMINACION | M.O. SALIDAS DE ILUMINACION | GLOBAL |  | 64000
SUB TABLEROS | M.O. ARMADO TABLEROS | GLOBAL |  | 27500
SUB CABLEADO | M.O. CABLEADO ELÉCTRICO | GLOBAL |  | 140000
SUB PLAQUERIA | M.O. COLOCACIÓN DE PLAQUERÍA | GLOBAL |  | 76500
SUB ENTREGA FINAL | M.O. TRABAJOS ELÉCTRICOS PARA ENTREGA FINAL | GLOBAL |  | 104000
605000
FORMALETA
FORMALETA LOSA | FORMALETA LOSA FLOTANTE | GLOBAL
FORMALETA MUROS | FORMALETA MUROS | GLOBAL |  | 0
FORMALETA COLUMNAS | FORMALETA COLUMNAS | GLOBAL |  | 0
OTROS
GRANITO | GRANITO CON INSTALACION | M | 87807.5 | 87807.5 | 0 | 87807.5
VENTANERIA IKARIA | SUBCONTRATO VENTANERIA (MATERIAL Y MANO DE OBRA) | GLOBAL | 922880 | 922880 | 0 | 922880
VENTANERIA SKYROS | SUBCONTRATO VENTANERIA (MATERIAL Y MANO DE OBRA) | GLOBAL | 975936.7008 | 975936.7008 | 0 | 975936.7008
VENTANERIA TEBAS | SUBCONTRATO VENTANERIA (MATERIAL Y MANO DE OBRA) | GLOBAL | 1052984.347 | 1052984.347 | 0 | 1052984.347
VENTANERIA NEOTRIPOLI | SUBCONTRATO VENTANERIA (MATERIAL Y MANO DE OBRA) | GLOBAL | 969600 | 969600 | 0 | 969600
TAPIA PREFABRICADA 3 M | SUBCONTRATO TAPIA PREFABRICADA 3 M ALTURA | M | 38999.9988 | 38999.9988 | 0 | 38999.9988
TAPIA PREFABRICADA 2,5 M | SUBCONTRATO TAPIA PREFABRICADA 2,5 M ALTURA | M | 31500.0036 | 31500.0036 | 0 | 31500.0036
8286.5351

## BASE DATOS MANO DE OBRA
CODIGO | DESCRIPCION | UNIDAD | PRECIO | PRECIO CON CARGAS SOCIALES | PRECIO ANTERIOR | DIFERENCIA | OBSERVACIONES | FECHA ÚLTIMO MOVIMIENTO | FAMILIA DEL INSUMO
ENCARGADO | ENCARGADO PLUS | hora | 2000 | 3450 |  | 3450 |  |  |  |  | IVA | 1.13 | GENERAL
OP CALIFICADO | OPERARIO CALIFICADO PLUS | hora | 2000 | 3000 |  | 3000 |  |  |  |  | IVA | 1.1 | MADERA
OPERARIO | OPERARIO PLUS | hora | 1900 | 2850 |  | 2850 |  |  |  |  | IVA | 1 | SIN IVA
AYUDANTE | AYUDANTE PLUS | hora | 1550 | 2325 |  | 2325
<
8286.5351

## COSTOS MO CUADRILLA
COSTO MANO DE OBRA PROMEDIADO DE CUADRILLAS |  |  |  | N° | Actividad | Costo hora
Etiquetas de fila | Cuenta de Colaboradores | Suma de Salario + Cargas | PROMEDIO
Aceros | 6 | 16350 | 2725 | 1 | OBRA GRIS | OBRA GRIS
Apoyo | 5 | 12525 | 2505 | 1.1 | FUNDACIONES | FUNDACIONES
Complementarias | 11 | 30750 | 2795.4545 | 1.1.1 | TRAZADO Y RELLENOS | 2850 | Losa
Complementarias 2 | 2 | 5850 | 2925 | 1.1.2 | EXCAVACIÓN | 2850 | Losa
Complementarias 3 | 7 | 21150 | 3021.4286 | 1.1.3 | SELLO DE CONCRETO | 2800 | Losa 2
Cubierta Techos | 1 | 3600 | 3600 | 1.1.4 | LOSA FLOTANTE (ACERO, CONCRETO, FORMALETA) | 2800 | Losa 2
Empaste | 2 | 6600 | 3300 | 1.2 | MUROS N1 Y N2, ENTREPISO | MUROS N1 Y N2, ENTREPISO
Enchape | 7 | 21150 | 3021.4286 | 1.2.1 | ACERO EN PAREDES MUROS N1 | 2725 | Aceros
Fontaneria | 7 | 19800 | 2828.5714 | 1.2.2 | PAREDES, MUROS, ENTREPISO N1 | 2809.0909 | Formaleta
Formaleta | 22 | 61800 | 2809.0909 | 1.2.3 | MAMPOSTERIA
Gypsum | 8 | 22350 | 2793.75 | 1.2.4 | ACERO EN PAREDES MUROS N2 | 2725 | Aceros
Hojalateria | 4 | 11700 | 2925 | 1.2.5 | PAREDES, MUROS, ENTREPISO N2 | 2809.0909 | Formaleta
Infraestructura | 23 | 63900 | 2778.2609 | 1.3 | ESTRUCTURA METÁLICA Y CUBIERTAS | ESTRUCTURA METÁLICA Y CUBIERTAS
Limpieza Casas | 2 | 5250 | 2625 | 1.3.1 | ESTRUCTURA TECHO CASA | 2942.3077 | Soldadura
Losa | 8 | 22800 | 2850 | 1.3.2 | ESTRUCTURA TECHO COCHERA | 2942.3077 | Soldadura
Losa 2 | 3 | 8400 | 2800 | 1.3.3 | CUBIERTA TECHO CASA | 3600 | Cubierta Techos
Losa Sanitaria | 1 | 3300 | 3300 | 1.3.4 | CUBIERTA TECHO COCHERA | 3600 | Cubierta Techos
Maderas (FABRICA) | 9 | 26700 | 2966.6667 | 1.3.5 | GRADAS ESTRUCTURA, PINTADO Y ACABADO | 2942.3077 | Soldadura
Mantenimiento | 3 | 9600 | 3200 | 1.3.6 | BARANDA DE GRADAS (N2) | 2942.3077 | Soldadura
Muebles | 13 | 39600 | 3046.1538 | 1.3.7 | ESTRUCTURA METÁLICA INTERNA | 2942.3077 | Soldadura
Pintura | 8 | 25500 | 3187.5 | 1.4 | HOJALATERIA | HOJALATERIA
Prefabricados | 2 | 5700 | 2850 | 1.4.1 | CANOAS Y BOTAGUAS | 2925 | Hojalateria
Puertas | 4 | 13050 | 3262.5 | 1.4.2 | BAJANTES | 2925 | Hojalateria
Repello | 13 | 39300 | 3023.0769 | 1.5 | OBRAS COMPLEMENTARIAS | OBRAS COMPLEMENTARIAS
Soldadura | 13 | 38250 | 2942.3077 | 1.5.1 | GRADAS EN CONCRETO | 2795.4545 | Complementarias
|  |  |  | 1.5.2 | COLUMNAS (MEDIDOR) | 2795.4545 | Complementarias
|  |  |  | 1.5.3 | CHORREA DE COCHERAS Y PILAS | 2795.4545 | Complementarias
|  |  |  | 1.5.4 | TAPIAS PREFABRICADAS | 2850 | Prefabricados
|  |  |  | 1.5.5 | ACERAS | 2795.4545 | Complementarias
|  |  |  | 1.6 | LIVIANO | LIVIANO
|  |  |  | 1.6.1 | LIVIANO EXTERIORES (PRECINTA Y TAPICHELES, ALEROS) | 2793.75 | Gypsum
|  |  |  | 1.6.2 | LIVIANO INTERIORES ( PAREDES LIVIANAS Y CIELOS) | 2793.75 | Gypsum
|  |  |  | 2 | ACABADOS | ACABADOS
|  |  |  | 2.1 | REPELLOS Y EMPASTE | REPELLOS Y EMPASTE
|  |  |  | 2.1.1 | REPELLOS INTERNO Y EXTERNO | 3023.0769 | Repello
|  |  |  | 2.1.2 | EMPASTE | 3300 | Empaste
|  |  |  | 2.2 | ENCHAPES | ENCHAPES | ENCHAPES
|  |  |  | 2.2.1 | ENCHAPES PAREDES, PISOS Y FACHADA | 3021.4286 | Enchape
|  |  |  | 2.3 | PINTURA/ IMPERMEABILIZANTE | PINTURA/ IMPERMEABILIZANTE
|  |  |  | 2.3.1 | PINTURA PAREDES Y CIELOS | 3187.5 | Pintura
|  |  |  | 2.3.2 | ACABADOS DE AZOTEA | 3187.5 | Pintura
|  |  |  | 2.3.3 | PONCHEO FINAL | 2625 | Limpieza Casas
|  |  |  | 2.4 | MADERAS | MADERAS
|  |  |  | 2.4.1 | CIELOS | NA | NA
|  |  |  | 2.4.2 | PANEL ACANALADO | NA | NA
|  |  |  | 2.5 | VENTANERIA | VENTANERIA
|  |  |  | 2.5.1 | VENTANERIA | NA | NA
|  |  |  | 2.6 | MUEBLES Y PUERTAS | MUEBLES Y PUERTAS
|  |  |  | 2.6.1 | MUEBLES | 3046.1538 | Muebles
|  |  |  | 2.6.2 | PUERTAS Y RODAPIE | 3262.5 | Puertas
|  |  |  | 2.7 | LOZA SANITARIA | LOZA SANITARIA
|  |  |  | 2.7.1 | LOSA SANITARIA, GRIFERIA | 3300 | Losa Sanitaria
|  |  |  | 2.8 | ZACATE | ZACATE
|  |  |  | 2.8.1 | ZACATE | 2505 | Apoyo
|  |  |  | 3 | ELECTROMECANICO | ELECTROMECANICO
|  |  |  | 3.1 | ELÉCTRICO | ELÉCTRICO
|  |  |  | 3.1.1 | ACOMETIDA | NA | NA
|  |  |  | 3.1.2 | ELÉCTRICO MUROS | NA | NA
|  |  |  | 3.1.3 | ELECTRICO ENTREPISO | NA | NA
|  |  |  | 3.1.4 | ELECTRICO AZOTEA | NA | NA
|  |  |  | 3.1.5 | ELÉCTRICO ILUMINACIÓN | NA | NA
|  |  |  | 3.1.6 | BASE MEDIDOR | NA | NA
|  |  |  | 3.1.7 | TABLERO ELÉCTRICO | NA | NA
|  |  |  | 3.1.8 | CABLEADO ELÉCTRICO | NA | NA
|  |  |  | 3.1.9 | PLAQUERIA | NA | NA
|  |  |  | 3.1.10 | ACABADOS FINALES Y BREAKERS | NA | NA
|  |  |  | 3.2 | MECÁNICO | MECÁNICO
|  |  |  | 3.2.1 | EXCAVACION TUBERIA SANITARIA | 2828.5714 | Fontaneria
|  |  |  | 3.2.2 | POTABLE DE LOSA | 2828.5714 | Fontaneria
|  |  |  | 3.2.2.1 | POTABLE DE ENTREPISO | 2828.5714 | Fontaneria
|  |  |  | 3.2.2.2 | SANITARIO DE ENTREPISO | 2828.5714 | Fontaneria
|  |  |  | 3.2.3 | TUBERÍA MECÁNICA MUROS | 2828.5714 | Fontaneria
|  |  |  | 3.2.4 | CAJAS Y TUBERIAS MECÁNICAS | 2828.5714 | Fontaneria
|  |  |  | 3.2.5 | ACABADOS MECÁNICOS | 2828.5714 | Fontaneria
|  |  |  | 3.2.6 | MEDIDOR | 2828.5714 | Fontaneria

## Gastos generales
Proyecto:
Gastos Generales
CIERRE DE PRESUPUESTOS |  | m2 | [5 empty] | Indirectos
TC |  |  | Dias | Meses | Semanas |  |  | Mat | MO sin cargas | SUB
Plazo de xxxx a xxxx dias |  |  | 0 | 0 | 0 |  |  | 0 | 0 | 0
[5 empty] | MAT. | M.deO. | S.C. | MAT. | M.deO. | S.C.
DESCRIPCION | CANT. | UNID. | % | TOTAL | UNIT. | UNIT. | UNIT. | TOTAL | TOTAL | TOTAL
TOTAL COSTOS DIRECTOS
Costo directo Total | 0 | u | 0 | 0 | 0 | 0 | 0 | #REF! | #REF! | #REF! | #REF! | #REF!
INDIRECTOS DE CAMPO | 0 | sem
Pick up proveeduría | 0 | viajes | 0 | 0 |  | 0 | 30000 | 0 | 0 | 0 | 0
Traslado agregados | 0 | m3 | 0 | 0 |  | 0 | 4750 | 0 | 0 | 0 | 0
Traslado cemento | 0 | sacos | 0 | 0 |  | 0 | 450 | 0 | 0 | 0 | 0
Traslado block 12 | 0 | block | 0 | 0 |  | 0 | 30 | 0 | 0 | 0 | 0
Traslado block 15 | 0 | block | 0 | 0 |  | 0 | 40 | 0 | 0 | 0 | 0
Traslado block 20 | 0 | block | 0 | 0 |  | 0 | 50 | 0 | 0 | 0 | 0
Traslado varillas | 0 | kg. | 0 | 0 |  | 0 | 30 | 0 | 0 | 0 | 0
Transporte de personal en bus 10 personas | 0 | hora | 0 | 0 |  | 0 | 25000 | 0 | 0 | 0 | 0
Maestro de obras | 0 | gb | 1 | 0 |  |  | 3600000 | 0 | 0 | 0 | 0
Bonificacion | 0 | gb | 0 | 0 | 0 |  | 900000 | 0 | 0 | 0 | 0
Guarda (1) | 0 | mes | 0 | 0 | 0 |  | 0 | 0 | 0 | 0 | 0
Limpieza | 0 | hr. | 0 | 0 | 0 |  | 500000 | 0 | 0 | 0 | 0
Topografo 1 hr/día | 0 | hr. | 0 | 0 |  |  | 5830 | 0 | 0 | 0 | 0
Ayudante de Topografo 2 hr/día | 0 | hr. | 0 | 0 |  |  | 2450 | 0 | 0 | 0 | 0
Bodeguero | 0 | mes | 1 | 0 |  | 376710 | 0 | 0 | 0 | 0 | 0
Ingeniero Director | 0 | mes | 1 | 0 | 0 | 0 | 2350000 | 0 | 0 | 0 | 0 | Salarios ingeniero
Ingeniero o Arquitecto | 0 | mes | 1 | 0 |  | 800000 | 0 | 0 | 0 | 0 | 0
Ingeniero electromecanico | 0 | mes | 1 | 0 |  | 95000 | 0 | 0 | 0 | 0 | 0
Ingeniero electromecanico | 0 | mes | 1 | 0 |  | 95000 | 0 | 0 | 0 | 0 | 0
Ingeniero Regente ambiental | 0 | mes | 1 | 0 |  | 0 | 0 | 0 | 0 | 0 | 0
Agua | 0 | mes | 0 | 0 |  |  | 45000 | 0 | 0 | 0 | 0
Energía eléctrica | 0 | mes | 0 | 0 |  |  | 45000 | 0 | 0 | 0 | 0
Rotulacion | 0 | un | 0 | 0 |  |  | 150000 | 0 | 0 | 0 | 0
ZONAJE
Traslados Quin. personal SJ | 0 | viaje | 0 | 1 |  |  | 1000 | 0 | 0 | 0 | 0
Alquiler casa | 0 | mes | 0 | 0 |  |  | 350000 | 0 | 0 | 0 | 0
Traslados ingenieros 2 ingenieros | 0 | mes | 0 | 0 |  |  | 85000 | 0 | 0 | 0 | 0
Otros rendimiento | 0 | gl | 0 | 0 |  |  | 100000 | 0 | 0 | 0 | 0
Alimentación personal | 0 | comidas | 0 | 0 |  |  | 0 | 0 | 0 | 0 | 0
Acarreos especiales | 0 | viaje | 0 | 0 |  |  | 25000 | 0 | 0 | 0 | 0
INSTALACIONES PROVISIONALES
Bodega | 0 | gl | 0 | 0 | 10000 | 25000 |  | 0 | 0 | 0 | 0
prevista elèctrica prov | 0 | gl | 0 | 0 | 30000 | 20000 |  | 0 | 0 | 0 | 0
Comedor-cocina | 0 | gl | 0 | 0 | 70000 | 30000 |  | 0 | 0 | 0 | 0
Oficinas inspección | 0 | gl | 0 | 0 | 100000 | 50000 |  | 0 | 0 | 0 | 0
Cerramientos provisionales | 0 | gl | 0 | 0 | 400000 | 25000 |  | 0 | 0 | 0 | 0
Cabaña sanitaria | 0 | gl | 0 | 0 | 0 | 0 | 175000 | 0 | 0 | 0 | 0
Vigilancia | 0 | mes | 0 | 0 | 0 | 0 | 175000 | 0 | 0 | 0 | 0
HERRAMIENTAS Y ALQUILERES
Andamios 10un | 0 | mes | 0 | 1 | 183000 |  |  | 0 | 0 | 0 | 0
Hidrolavadora | 0 | mes | 0 | 1 | 250000 |  |  | 0 | 0 | 0 | 0
Alquiler de Grua p/entrepiso | 0 | dia | 0 | 1 | 300000 |  |  | 0 | 0 | 0 | 0
Herramientas, Taladros, Cierras | 0 | mes | 0 | 1 | 150000 |  |  | 0 | 0 | 0 | 0
Cascos | 0 | u | 0 | 0 | 1800 |  |  | 0 | 0 | 0 | 0
Chalecos | 0 | u | 0 | 0 | 1650 |  |  | 0 | 0 | 0 | 0
Protectores de ojos | 0 | u | 0 | 0 | 526 |  |  | 0 | 0 | 0 | 0
Orejeras - Tapones | 0 | u | 0 | 0 | 330 |  |  | 0 | 0 | 0 | 0
Guantes de Cuero | 0 | u | 0 | 0 | 2250 |  |  | 0 | 0 | 0 | 0
Cintas para Señalización | 0 | rollos | 0 | 0 | 5378 |  |  | 0 | 0 | 0 | 0
Rotulos | 0 | u | 0 | 0 | 8500 |  |  | 0 | 0 | 0 | 0
Estañones | 0 | u | 0 | 0 | 5000 |  |  | 0 | 0 | 0 | 0
Carretillos | 0 | u | 0 | 0 | 29500 |  |  | 0 | 0 | 0 | 0
Baldes de Agua | 0 | u | 0 | 0 | 2100 |  |  | 0 | 0 | 0 | 0
Palas | 0 | u | 0 | 0 | 4827 |  |  | 0 | 0 | 0 | 0
Picos | 0 | u | 0 | 0 | 9930 |  |  | 0 | 0 | 0 | 0
Macanas | 0 | u | 0 | 0 | 9380 |  |  | 0 | 0 | 0 | 0
Mazos | 0 | u | 0 | 0 | 6891 |  |  | 0 | 0 | 0 | 0
Barras | 0 | u | 0 | 0 | 15400 |  |  | 0 | 0 | 0 | 0
Vibrador 65mm | 0 | mes | 0 | 0 | 76650 |  |  | 0 | 0 | 0 | 0
Batidora | 0 | mes | 0 | 0 | 65000 |  |  | 0 | 0 | 0 | 0
Compactadores (Brincon) | 0 | mes | 0 | 0 | 160000 |  |  | 0 | 0 | 0 | 0
PERMISOS, C SOCIALES, POLIZAS
Pòliza INS | 0 | gl | 0 | 0 |  | #REF! | 0 | 0 | #REF! | 0 | #REF!
• Certificado de Seguro de Responsabilidad Civil por lesión o muerte de terceras personas, con un monto mínimo de ¢100.000.000 (Cien millones de colones) por persona y ¢100.000.000 (Cien millones de colones) por accidente.
• Certificado de Seguro de Responsabilidad Civil por daños a la propiedad de terceros, con un monto mínimo de ¢100.000.000 (Cien millones de colones).
• Una póliza que proteja las obras de todo riesgo de construcción y montaje, por el monto total del Contrato.
Cuotas del Instituto Nacional de Aprendizaje, del Instituto Mixto de Ayuda Social y del Banco Popular
Setena | 0 | gl | 0 | 1 |  |  | 0 | 0 | 0 | 0 | 0
Especies Fiscales 0,25% | 0 | gl | 0 | 1 |  |  | 4114015.235 | 0 | 0 | 0 | 0
Planos y presupuesto preliminar | 0 | gl | 0 | 1 |  |  | 250000 | 0 | 0 | 0 | 0
Planos Constructivos 133 laminas | 0 | gl | 0 | 1 |  |  | 266000 | 0 | 0 | 0 | 0
Supervisión (especializada) | 0 | gl | 0 | 0.03 |  |  | 266000 | 0 | 0 | 0 | 0
Supervisión (especializada) | 0 | gl | 0 | 0.03 |  |  | 266000 | 0 | 0 | 0 | 0
Permisos | 0 | gl | 0 | 0.0125 |  |  | 266000 | 0 | 0 | 0 | 0
Cargas Sociales cierre | 0 | gl | 0 | 0.53 |  | #REF! |  | 0 | #REF! | 0 | #REF!
[5 empty] | SUB-TOTAL ACUMULADO: |  |  | #REF! | #REF! | #REF! | #REF!
[10 empty] | #REF! | #REF!
[5 empty] | IMPREVISTOS 1% |  |  |  | 0 | #REF! | #REF!
[5 empty] | OTROS |  |  |  | 0 | #REF! | #REF!
[5 empty] | ADMINISTRACION 10 % |  |  |  | 0 | #REF! | #REF!
[5 empty] | UTILIDAD DEL CONTRATISTA 3 % |  |  |  | 0 | #REF! | #REF! | #REF!
[5 empty] | SEGURIDAD OCUPACIONAL 0,25% |  |  |  | 0 | #REF! | #REF!
[5 empty] | TOTAL |  |  |  |  | #REF! | #REF!
[5 empty] | COSTO/m2 |  |  |  |  | 0 | #DIV/0!
[5 empty] | Factor |  |  |  |  | #REF!

## Unitarios
Precios unitarios
Descripcion | Costo | unidad
Grado 40
Varilla #2 | 808 | Var
Varilla #3 Grado 40 | 2175.61 | Var
Varilla #4 Grado 40 | 3859.12 | Var
Varilla #5 Grado 40 | 6670 | Var
Grado 60
Varilla #2 Grado 60 | 808 | Var
Varilla #3 Grado 60 | 2175.61 | Var
Varilla #4 Grado 60 | 3859.12 | Var
Varilla #5 Grado 60 | 6740 | Var
Varilla #6 Grado 60 | 9700 | Var
Varilla #7 Grado 60 | 14100 | Var
Varilla #8 Grado 60 | 18400 | Var
Varilla #9 Grado 60 | 22000 | Var
Varilla #10 Grado 60 | 0 | Var

## Electromecanico
INSTALACIÓN MECÁNICA- AGUA POTABLE
TUBO PVC 1/2 P/GRUESA | 14 | uni |  | 3985 | 0 | 55790 | 0 | 55790
CODO 90 LISO PVC 1/2 | 51 | uni |  | 220 | 0 | 11220 | 0 | 11220
CODO 45 LISO PVC 1/2 | 8 | uni |  | 410 | 0 | 3280 | 0 | 3280
TEE LISA PVC 1/2 | 20 | uni |  | 230 | 0 | 4600 | 0 | 4600
TAPON MACHO CON ROSCA | 10 | UNI |  | 770 | 0 | 7700 | 0 | 7700
TAPON HEMBRA PVC LISO 1/2 | 10 | uni |  | 140 | 0 | 1400 | 0 | 1400
TAPON HEMBRA PVC LISO 1 1/2 | 30 | uni |  | 160 | 0 | 4800 | 0 | 4800
ADAPTADOR MACHO PVC 1/2 | 39 | uni |  | 1140 | 0 | 44460 | 0 | 44460
UNION LISA PVC 1/2 | 8 | uni |  | 254 | 0 | 2032 | 0 | 2032
TUBO CPVC 1/2 | 10 | uni |  | 196 | 0 | 1960 | 0 | 1960
CODO 90 CPVC 1/2 | 41 | uni |  | 357.75 | 0 | 14667.75 | 0 | 14667.75
CODO 45 CPVC 1/2 | 18 | uni |  | 824 | 0 | 14832 | 0 | 14832
TEE CPVC 1/2 | 15 | uni |  | 1350 | 0 | 20250 | 0 | 20250 |  | Mecanico | Eledtrico
TAPON LISO CPVC 1/2 | 24 | uni |  | 1090 | 0 | 26160 | 0 | 26160 | Materiales | 1397182.9 | 1965430.39
ADAPTADOR MACHO CPVC 1/2 | 24 | uni |  | 809 | 0 | 19416 | 0 | 19416 | MO | 895000 | 471000
ADAPTADOR HEMBRA CPVC 1/2 | 5 | uni |  | 880 | 0 | 4400 | 0 | 4400 |  | 2292182.9 | 2436430.39
UNION LISA CPVC 1/2 | 6 | uni |  | 3534 | 0 | 21204 | 0 | 21204
LLAVE DE CONTROL ESCUADRA 1/2 A 1/2 | 6 | uni |  | 595 | 0 | 3570 | 0 | 3570
LLAVE DE CHORRO PVC 1/2 | 2 | uni |  | 2850.29 | 0 | 5700.58 | 0 | 5700.58
GRIFERIA DUCHA BREZZA MONO S/LAVAPIES EZ4015551 SSB | 2 | uni |  | 4656.73 | 0 | 9313.46 | 0 | 9313.46
HIDROMETRO DE 1/2Q (12MM) ENCAPSULADO ROSCADO ARAD | 1 | uni |  | 34182.5 | 0 | 34182.5 | 0 | 34182.5
PEGAMENTO PVC AZUL WETBONDING (DOBLE PROPOSITO) | 1 | uni |  | 18180.15 | 0 | 18180.15 | 0 | 18180.15
CODO 1/2X90 HG | 3 | uni |  | 13601 | 0 | 40803 | 0 | 40803
UNION HG 1/2 | 6 | uni |  | 383.57 | 0 | 2301.42 | 0 | 2301.42
NIPLE 1/2X3 H.G. | 5 | uni |  | 481.26 | 0 | 2406.3 | 0 | 2406.3
NIPLE 1/2X4 HG | 15 | uni |  | 282.26 | 0 | 4233.9 | 0 | 4233.9
TEFLON CINTA 1/2 (10M) | 2 | uni |  | 302.21 | 0 | 604.42 | 0 | 604.42
M.O. MEDIDOR DE AGUA | 1 | uni | 25000 |  | 25000 | 0 | 0 | 25000
MANO DE OBRA GENERAL | 1 | uni | 198000 |  | 198000 | 0 | 0 | 198000
M.O. MONTAJE MONOCOMANDOS | 1 | uni | 27000 |  | 27000 | 0 | 0 | 27000
[5 empty] | 0 | 0 | 0 | 0
SUB TOTAL |  |  |  |  | 250000 | 379467.48 | 0 | 629467.48
INSTALACIÓN MECANICA AGUAS SERVIDAS |  |  |  |  | 0 | 0 | 0 | 0
[5 empty] | 0 | 0 | 0 | 0
TUBO SANITARIO PVC 4 | 6 | uni |  | 23000 | 0 | 138000 | 0 | 138000
CODO 90 PARED DELGADA 4 | 12 | uni |  | 2780 | 0 | 33360 | 0 | 33360
CODO 45 PARED DELGADA 4 | 17 | uni |  | 4501.05 | 0 | 76517.85 | 0 | 76517.85
TEE PVC 4" SANITARIA PD | 7 | uni |  | 3730 | 0 | 26110 | 0 | 26110
TAPON HEMBRA PVC SANITARIO 4 | 12 | uni |  | 1881.75 | 0 | 22581 | 0 | 22581
ADAPTADOR MACHO PVC 4 | 12 | uni |  | 6962.48 | 0 | 83549.76 | 0 | 83549.76
UNION LISA PVC 4 | 12 | uni |  | 3924 | 0 | 47088 | 0 | 47088
YEE PARED DELGADA 4 | 9 | uni |  | 5020 | 0 | 45180 | 0 | 45180
REDUCCION LISA P.D. 2 A 4 | 9 | uni |  | 6921 | 0 | 62289 | 0 | 62289
REDUCCION LISA P.D. 3 A 4 | 7 | uni |  | 6958 | 0 | 48706 | 0 | 48706
TUBO SANITARIO PVC 2 | 6 | uni |  | 4700 | 0 | 28200 | 0 | 28200
CODO 90 PARED DELGADA 2 | 14 | uni |  | 1861 | 0 | 26054 | 0 | 26054
CODO 45 SANITARIO 2 PD | 12 | uni |  | 1703 | 0 | 20436 | 0 | 20436
TAPON HEMBRA LISO PVC 2 | 3 | uni |  | 1301 | 0 | 3903 | 0 | 3903
YEE PARED DELGADA 2 | 3 | uni |  | 6158 | 0 | 18474 | 0 | 18474
REDUCCION 2 A 1 1/4 SANITARIO | 6 | uni |  | 3058 | 0 | 18348 | 0 | 18348
TUBO SANITARIO PVC 1 1/4 | 3 | uni |  | 5124 | 0 | 15372 | 0 | 15372
TAPON LISO PVC SANITARIO 11/4 | 10 | uni |  | 1273 | 0 | 12730 | 0 | 12730
TRAMPA PARA GRASA 4" | 1 | uni |  | 10000 | 0 | 10000 | 0 | 10000
SIFON P/CONCRETO 4" | 3 | uni |  | 5500 | 0 | 16500 | 0 | 16500
PEGAMENTO PVC AZUL WETBONDING (DOBLE PROPOSITO) | 1 | uni |  | 13716.81 | 0 | 13716.81 | 0 | 13716.81
M.O. INSTALACION SANITARIA EXTERIOR Y CAJAS REGISTRO | 1 | global | 90000 |  | 90000 | 0 | 0 | 90000
M.O. INSTALACION SANITARIA LOSA | 1 | global | 80600 |  | 80600 | 0 | 0 | 80600
M.O. GENERAL | 1 | global | 286250 |  | 286250 | 0 | 0 | 286250
[5 empty] | 0 | 0 | 0 | 0
SUB TOTAL |  |  |  |  | 456850 | 767115.42 | 0 | 1223965.42
INSTALACIÓN MECÁNICA - PLUVIALES |  |  |  |  | 0 | 0 | 0 | 0
PEGAMENTO PVC AZUL WETBONDING (DOBLE PROPOSITO) | 1 | uni |  | 8500 | 0 | 8500 | 0 | 8500
TUBO SANITARIO PVC 4 | 2 | uni |  | 20100 | 0 | 40200 | 0 | 40200
CODO 45 PARED DELGADA 4 | 6 | uni |  | 5500 | 0 | 33000 | 0 | 33000
REDUCCION LISA P.D. 3 A 4 | 7 | uni |  | 5000 | 0 | 35000 | 0 | 35000
TUBO SANITARIO PVC 3 | 7 | uni |  | 17700 | 0 | 123900 | 0 | 123900
CENICERO DE CONCRETO 4" | 1 | uni |  | 10000 | 0 | 10000 | 0 | 10000
M.O. GENERAL | 1 | global | 125000 |  | 125000 | 0 | 0 | 125000
M.O. CAJAS DE REGISTRO PLUVIAL | 5 | uni | 12630 |  | 63150 | 0 | 0 | 63150
SUB TOTAL |  |  |  |  | 188150 | 250600 | 0 | 438750
INSTALACIÓN ELECTRICA-ACOMETIDAS / TELECOMUNICACIONES
CENTRO DE CARGA QO124L125PG | 1 | uni |  | 56402.44 | 0 | 56402.44 | 0 | 56402.44
BREAKER 2/100AMP QOM100VH CENTRO CARGA | 1 | uni |  | 23521.88 | 0 | 23521.88 | 0 | 23521.88
BREAKER QO120PDF DUAL 20AMP | 8 | uni |  | 21800 | 0 | 174400 | 0 | 174400
BREAKER QO230 2P/30AMP | 2 | uni |  | 11290.5 | 0 | 22581 | 0 | 22581
BREAKER QO240 2P/40AMP | 1 | uni |  | 15054 | 0 | 15054 | 0 | 15054
Calentador | 1 | uni |  | 190000 | 0 | 190000 | 0 | 190000
Mo Calentador | 1 | uni | 65000 |  | 65000 | 0 | 0 | 65000
TUBO CONDUIT 1 1/2 UL | 10 | uni |  | 5043 | 0 | 50430 | 0 | 50430
CONECTOR CONDUIT 1 1/2 UL | 4 | uni |  | 1327 | 0 | 5308 | 0 | 5308
CURVA CONDUIT 1 1/2 UL | 6 | uni |  | 5103 | 0 | 30618 | 0 | 30618
UNION CONDUIT 1 1/2 UL | 6 | uni |  | 1122 | 0 | 6732 | 0 | 6732
CABLE ALUMINIO 1/0 SERIE 8000 | 60 | mts |  | 893.83 | 0 | 53629.8 | 0 | 53629.8
CABLE DE ALUMINIO #4 SERIE 8000 | 20 | mts |  | 470.44 | 0 | 9408.8 | 0 | 9408.8
ROLLO DE PIOLA | 1 | uni |  | 2100 | 0 | 2100 | 0 | 2100
BASE MEDIDOR MS1254JCBM+A125+QO2100 | 1 | uni |  | 61156.88 | 0 | 61156.88 | 0 | 61156.88
VARILLA COOPERWELL 5/8 3M | 1 | uni |  | 11760.94 | 0 | 11760.94 | 0 | 11760.94
CAJA DE REGISTRO 30X30 PARA VARILLA COPERWELL | 1 | uni |  | 4233.94 | 0 | 4233.94 | 0 | 4233.94
CONDULETA BOTAGUA 1-1/4 | 1 | uni |  | 1411.31 | 0 | 1411.31 | 0 | 1411.31
TUBO EMT 11/4 | 1 | uni |  | 12000 | 0 | 12000 | 0 | 12000
CONECTOR TORNILLO EMT 11/4 | 2 | uni |  | 658.61 | 0 | 1317.22 | 0 | 1317.22
CONDULETA BOTAGUA 1 | 1 | uni |  | 1034.96 | 0 | 1034.96 | 0 | 1034.96
TUBO EMT 1 (3M) | 1 | uni |  | 5457.08 | 0 | 5457.08 | 0 | 5457.08
CONECTOR TORNILLO EMT 1 | 2 | uni |  | 423.39 | 0 | 846.78 | 0 | 846.78
TAPE ELÉCTRICO BLANCO | 1 | uni |  | 1100 | 0 | 1100 | 0 | 1100
GAZA PARA VARILLA COPERWELL | 1 | uni |  | 1800 | 0 | 1800 | 0 | 1800
CABLE THHN 6 VERDE | 6 | mts |  | 1200 | 0 | 7200 | 0 | 7200
MANO DE OBRA GENERAL | 1 | global | 55000 |  | 55000 | 0 | 0 | 55000
GABINETE 14" PLASTICO UL | 1 | uni |  | 41600 | 0 | 41600 | 0 | 41600
TUBO CONDUIT 1 UL | 8 | uni |  | 3392.9 | 0 | 27143.2 | 0 | 27143.2
CONECTOR CONDUIT 1" UL | 6 | uni |  | 1194 | 0 | 7164 | 0 | 7164
CURVA CONDUIT 1 UL | 2 | uni |  | 1757 | 0 | 3514 | 0 | 3514
UNION CONDUIT 1 UL | 1 | uni |  | 612 | 0 | 612 | 0 | 612
M.O. ARMADO DE CAJA INTELIGENTE | 1 | global | 26000 |  | 26000 | 0 | 0 | 26000
SUB TOTAL |  |  |  |  | 81000 | 829538.23 | 0 | 910538.23
INSTALACIÓN ELÉCTRICA |  |  |  |  | 0 | 0 | 0 | 0
[5 empty] | 0 | 0 | 0 | 0
CAJA OCTAGONAL 1/2 EMT PESADAS (8 SALIDAS ) | 24 | uni |  | 535.92 | 0 | 12862.08 | 0 | 12862.08
CAJA CUADRADA EMT CON HUECO DE 1/2 Y 3/4 | 5 | uni |  | 752.7 | 0 | 3763.5 | 0 | 3763.5
CAJA CUADRADA EMT 4X4 DOBLE FONDO CON HUECO DE 1 | 2 | uni |  | 613.8 | 0 | 1227.6 | 0 | 1227.6
CAJA CUADRADA EMT 4X4 DOBLE FONDO CON HUECO DE 3/4 | 1 | uni |  | 613.8 | 0 | 613.8 | 0 | 613.8
TAPA CIEGA PARA CAJA OCTAGONAL | 24 | uni |  | 216.4 | 0 | 5193.6 | 0 | 5193.6
TAPA CIEGA CUADRADA 4X4 EMT | 3 | uni |  | 216.4 | 0 | 649.2 | 0 | 649.2
CAJA RECTANGULAR EMT 1/2 UL | 36 | uni |  | 423.39 | 0 | 15242.04 | 0 | 15242.04
TUBO CONDUIT 1/2 UL | 86 | uni |  | 1132 | 0 | 97352 | 0 | 97352
TUBO CONDUIT 1 UL | 3 | uni |  | 3635 | 0 | 10905 | 0 | 10905
TUBO CONDUIT 3/4 UL | 10 | uni |  | 1685 | 0 | 16850 | 0 | 16850
CONECTOR CONDUIT 1" UL | 2 | uni |  | 1194 | 0 | 2388 | 0 | 2388
CONECTOR CONDUIT 3/4 UL | 4 | uni |  | 253.57 | 0 | 1014.28 | 0 | 1014.28
GAZA EMT 1 OREJAS 1/2 | 60 | uni |  | 65.86 | 0 | 3951.6 | 0 | 3951.6
CONECTOR CONDUIT 1/2 UL | 100 | uni |  | 250 | 0 | 25000 | 0 | 25000
CURVA CONDUIT 1/2 UL | 62 | uni |  | 1180 | 0 | 73160 | 0 | 73160
CURVA CONDUIT 1 UL | 2 | uni |  | 1757 | 0 | 3514 | 0 | 3514
CURVA CONDUIT 3/4 UL | 6 | uni |  | 1447 | 0 | 8682 | 0 | 8682
UNION CONDUIT 1/2 UL | 30 | uni |  | 270 | 0 | 8100 | 0 | 8100
UNION CONDUIT 1 UL | 1 | uni |  | 612 | 0 | 612 | 0 | 612
UNION CONDUIT 3/4 UL | 4 | uni |  | 386 | 0 | 1544 | 0 | 1544
CABLE #8 ROJO | 60 | mts |  | 893.83 | 0 | 53629.8 | 0 | 53629.8
CABLE #8 BLANCO | 30 | mts |  | 893.83 | 0 | 26814.9 | 0 | 26814.9
CABLE #8 VERDE | 30 | mts |  | 893.83 | 0 | 26814.9 | 0 | 26814.9
CABLE #10 ROJO | 180 | mts |  | 526.89 | 0 | 94840.2 | 0 | 94840.2
CABLE #10 VERDE | 75 | mts |  | 526.89 | 0 | 39516.75 | 0 | 39516.75
CABLE #12 AZUL | 150 | mts |  | 282.26 | 0 | 42339 | 0 | 42339
CABLE #12 ROJO | 270 | mts |  | 282.26 | 0 | 76210.2 | 0 | 76210.2
CABLE #12 NEGRO | 350 | mts |  | 282.26 | 0 | 98791 | 0 | 98791
CABLE #12 BLANCO | 350 | mts |  | 282.26 | 0 | 98791 | 0 | 98791
CABLE #12 VERDE | 350 | mts |  | 282.26 | 0 | 98791 | 0 | 98791
CONECTOR RESORTE ROJO | 200 | mts |  | 122.31 | 0 | 24462 | 0 | 24462
CABLE TGP 3X12 | 42 | mts |  | 1348.53 | 0 | 56638.26 | 0 | 56638.26
PLAFON BLANCO | 16 | uni |  | 658.61 | 0 | 10537.76 | 0 | 10537.76
APAGADOR SENCILLO 15A 120 DECO | 7 | uni |  | 2352.19 | 0 | 16465.33 | 0 | 16465.33
APAGADOR DOBLE 15A 120 DECO | 2 | uni |  | 2822.63 | 0 | 5645.26 | 0 | 5645.26
APAGADOR TRIPLE 15A 120 DECO | 1 | uni |  | 5050.49 | 0 | 5050.49 | 0 | 5050.49
TOMA DOBLE POLARIZADO 15A 120 TR DECO | 22 | uni |  | 2446.28 | 0 | 53818.16 | 0 | 53818.16
ARO REPELLO EMT 4X4 2GANG | 2 | uni |  | 291.67 | 0 | 583.34 | 0 | 583.34
PLACA ACERO INOXIDABLE P/TOMA 50A 2 GANG CUADRADA | 3 | uni |  | 850.78 | 0 | 2552.34 | 0 | 2552.34
TOMA DE EMPOTRAR 50A/125/250V 3P-4W NEMA 14-50R | 3 | uni |  | 3658.59 | 0 | 10975.77 | 0 | 10975.77
MANO DE OBRA GENERAL | 1 | global | 390000 |  | 390000 | 0 | 0 | 390000
SUB TOTAL |  |  |  |  | 390000 | 1135892.16 | 0 | 1525892.16

## Ventaneria
Ventaneria
Tipo | Longitud | Alto | Area
v1 | 1.4 | 1.85 | 2.59
v2 | 1.4 | 1.85 | 2.59
v3 | 0.65 | 0.55 | 0.3575
v4 | 0.65 | 0.55 | 0.3575
v4 | 1.25 | 0.45 | 0.5625
|  | Area | 6.4575 | 58099.832 | 375179.6651
Puertas
Tipo | Longitud | Alto | Area
P05 | 1.7 | 2.15 | 3.655
P08 | 1.7 | 2.1 | 3.57 |  |  | 58099.832
P09 | 0.8 | 2.1 | 1.68
P09 | 1.45 | 2.13 | 3.0885
|  | Area | 11.9935 | 58099.832 | 696820.3349
|  |  |  | Hoy | 1072000
|  |  |  | Año 2021 | 696000
|  |  |  | Diferencia | 376000
0.54023

## Puertas
Puertas
2021
Descripcion | Cantidad | Costo | Total
Puertas | 7 | 97000 | 679000
|  | total | 679000
2022-01-13
Descripcion | Cantidad | Costo | Total
Puertas | 7 | 116000 | 812000
|  | total | 812000
|  | 2022-01-13 | 812000
|  | Año 2021 | 679000
|  | Diferencia | 133000
0.19588

## Enchapes
Muy poco disponible
Descripcion | Antes | Real | Diferencia
Enchape pisos | 403000 | #REF! | #REF!
Enchape baños | 175500 | #REF! | #REF!
Enchape fachadas | 65000 | #REF! | #REF!
#REF!

## Hojalateria
Canoa | 10.21 | 12000 | 122520
Botaguas | 42.3 | 8000 | 338400
460920